## Tabela kompatybilnosci
Tabela kompatybilności kamer IP NOVUS z rejestratorami IP NOVUS
W celu precyzyjnego wyszkiwania proszę użyć filtrów poniżej
Model kamery | Seria kamery | Rozdzielczość kamery | Seria rejestratorów | Testowane z modelem rejestratora | Strumień pierwszy | [6 empty] | Strumień drugi | [6 empty] | Obsługa | [9 empty] | Konfiguracja | [6 empty] | Komunikacja | Wersja firmware |  | Uwagi | Data aktualizacji kompatybilności
[5 empty] | Kodowanie wideo H.264 | Kodowanie wideo H.265 | Rozdzielczość | Bitrate | FPS | CBR / VBR | GOP | Kodowanie wideo H.264 | Kodowanie wideo H.265 | Rozdzielczość | Bitrate | FPS | CBR / VBR | GOP | Detekcja ruchu | Detekcja PIR | Alarmy Wej./Wyj. | Audio We./Wy. | Analiza obrazu | Rozpoznawanie twarzy | Rozpoznawanie tablic | PTZ | FishEye | Wyszukiwanie w sieci | Parametry sieciowe | Parametry obrazu | Strumień 1 Strumień 2 | Detekcja ruchu | Strefy prywatności | Synchronizacja czasu/daty | OSD | Połączenie bezprzewodowe | Kamery | Rejestratora
NVIP-2VE-4201/PIR | 4000 | 2 Mpx | 6000 | NVR-6204-H1 NVR-6208P8-H1 NVR-6308P8-H1 | Lokalnie: TAK. Oprogr. klienckie: TAK Web: TAK Mobilne: TAK | NIE | 1920x18080 | 2048 Kbit | 25 | VBR | 50 | Lokalnie: TAK. Oprogr. klienckie: TAK Web: TAK Mobilne: TAK | NIE | 640x480 | 1024 Kbit | 25 | VBR | 50 | TAK | NIE | NIE | n.d. | n.d. | ND. |  | n.d. |  | TAK | Adres IP: NIE Maska: NIE Brama: NIE | Jasność: TAK Ostrość: NIE Kontrast: TAK Nasycenie: TAK Barwa: NIE Redukcja szumu: NIE Balans bieli: NIE Obrócenie obr.: NIE | Wybór H.264/H.265: TAK Rozdzielczość: NIE Ilość klatek: NIE Bitrate: NIE CBR/VBR: NIE PAL/NTSC: NIE | Wł./Wył: TAK Siatka: TAK Czułość: TAK | Wł./Wył: NIE Edycja stref: NIE | NIE | Nazwa OSD: TAK Data/czas OSD: TAK |  | V7.11.5.0_181219 | 1.4.1 1.3.3 | Aby kamera działała prawidłowo, należy w rejestratorze ustawic Kodowanie H264! Wprzypadku aplikacji mobilnej należy użyć średNIEj rozdzielczości | 2019-05-13
NVIP-2H-4201/PIR | 4000 | 2 Mpx | 6000 | NVR-6204-H1 NVR-6208P8-H1 NVR-6308P8-H1 | Lokalnie: TAK. Oprogr. klienckie: TAK Web: TAK Mobilne: TAK | NIE | 1920x18080 | 2048 Kbit | 25 | VBR | 50 | Lokalnie: TAK. Oprogr. klienckie: TAK Web: TAK Mobilne: TAK | NIE | 640x480 | 1024 Kbit | 25 | VBR | 50 | TAK | NIE | NIE | n.d. | n.d. | ND. |  | n.d. |  | TAK | Adres IP: NIE Maska: NIE Brama: NIE | Jasność: TAK Ostrość: NIE Kontrast: TAK Nasycenie: TAK Barwa: NIE Redukcja szumu: NIE Balans bieli: NIE Obrócenie obr.: NIE | Wybór H.264/H.265: TAK Rozdzielczość: NIE Ilość klatek: NIE Bitrate: NIE CBR/VBR: NIE PAL/NTSC: NIE | Wł./Wył: TAK Siatka: TAK Czułość: TAK | Wł./Wył: NIE Edycja stref: NIE | NIE | Nazwa OSD: TAK Data/czas OSD: TAK |  | V7.11.5.0_181219 | 1.4.1 1.3.3 | Aby kamera działała prawidłowo, należy w rejestratorze ustawic Kodowanie H264! Wprzypadku aplikacji mobilnej należy użyć średNIEj rozdzielczości | 2019-05-13
NVIP-2VE-4201 (NVIP-2DN2101V/IR-1P) | 4000 | 2 Mpx | 6000 | NVR-6204-H1 NVR-6208P8-H1 NVR-6308P8-H1 | Lokalnie: TAK. Oprogr. klienckie: TAK Web: TAK Mobilne: TAK | NIE | 1920x18080 | 2048 Kbit | 25 | VBR | 50 | Lokalnie: TAK. Oprogr. klienckie: TAK Web: TAK Mobilne: TAK | NIE | 640x480 | 1024 Kbit | 25 | VBR | 50 | TAK | n.d. | n.d. | n.d. | n.d. | ND. |  | n.d. |  | TAK | Adres IP: NIE Maska: NIE Brama: NIE | Jasność: TAK Ostrość: NIE Kontrast: TAK Nasycenie: TAK Barwa: NIE Redukcja szumu: NIE Balans bieli: NIE Obrócenie obr.: NIE | Wybór H.264/H.265: TAK Rozdzielczość: NIE Ilość klatek: NIE Bitrate: NIE CBR/VBR: NIE PAL/NTSC: NIE | Wł./Wył: TAK Siatka: TAK Czułość: TAK | Wł./Wył: NIE Edycja stref: NIE | NIE | Nazwa OSD: TAK Data/czas OSD: TAK |  | V7.11.4.5_180913 | 1.4.1 1.3.3 | Aby kamera działała prawidłowo, należy w rejestratorze ustawic Kodowanie H264! Wprzypadku aplikacji mobilnej należy użyć średNIEj rozdzielczości | 2019-05-13
NVIP-2H-4201 (NVIP-2DN2101H/IR-1P) | 4000 | 2 Mpx | 6000 | NVR-6204-H1 NVR-6208P8-H1 NVR-6308P8-H1 | Lokalnie: TAK. Oprogr. klienckie: TAK Web: TAK Mobilne: TAK | NIE | 1920x18080 | 2048 Kbit | 25 | VBR | 50 | Lokalnie: TAK. Oprogr. klienckie: TAK Web: TAK Mobilne: TAK | NIE | 640x480 | 1024 Kbit | 25 | VBR | 50 | TAK | n.d. | n.d. | n.d. | n.d. | ND. |  | n.d. |  | TAK | Adres IP: NIE Maska: NIE Brama: NIE | Jasność: TAK Ostrość: NIE Kontrast: TAK Nasycenie: TAK Barwa: NIE Redukcja szumu: NIE Balans bieli: NIE Obrócenie obr.: NIE | Wybór H.264/H.265: TAK Rozdzielczość: NIE Ilość klatek: NIE Bitrate: NIE CBR/VBR: NIE PAL/NTSC: NIE | Wł./Wył: TAK Siatka: TAK Czułość: TAK | Wł./Wył: NIE Edycja stref: NIE | NIE | Nazwa OSD: TAK Data/czas OSD: TAK |  | V7.11.4.5_180913 | 1.4.1 1.3.3 | Aby kamera działała prawidłowo, należy w rejestratorze ustawic Kodowanie H264! Wprzypadku aplikacji mobilnej należy użyć średNIEj rozdzielczości | 2019-05-13
NVIP-4DN2004H/IR-1P | 2000 | 4 Mpx | 7700-H2 | NVR-7716P16-H2 | Lokalnie: TAK. Oprogr. klienckie: TAK Web: TAK Mobilne: NIE | NIE | 2592x1520 | 6144 Kbit | 20 | VBR/CBR | 40 | Lokalnie:TAK Oprogr. klienckie: TAK Web: TAK Mobilne:TAK | NIE | 640x480 | 1024 | 20 | CBR/VBR | 40 | TAK |  | n.d. | n.d. | n.d |  |  | n.d |  | TAK | Adres IP: TAK Maska: NIE Brama: NIE | Jasność: NIE Ostrość: NIE Kontrast: NIE Nasycenie: NIE Barwa: NIE. Redukcja szumu: NIE, Balans bieli: NIE Obrócenie obr.: NIE | Wybór H.264/H.265: NIE Rozdzielczość: TAK Ilość klatek: TAK Bitrate: TAK CBR/VBR: NIE PAL/NTSC: NIE | Wł./Wył: NIE Siatka: TAK Czułość: NIE | Wł./Wył: NIE Edycja stref: NIE | TAK | Nazwa OSD: NIE Data/czas OSD: NIE |  | V.2.1.3.3_170317 | V.2.1.13 Build20160930 |  | 2017-04-14
NVIP-4DN3513H/IR-1P | 3000 | 4 Mpx | 7700-H2 | NVR-7716P16-H2 | Lokalnie: TAK. Oprogr. klienckie: TAK Web: TAK Mobilne: NIE | NIE | 2592x1520 | 5120 Kbit | 30 | CBR / VBR | 30 | Lokalnie: TAK Oprogr. klienckie: TAK Web: TAK Mobilne: TAK | NIE | 640x480 | 512 Kbit | 25 | CBR / VBR | 30 | TAK |  | NIE | TAK/NIE | n.d |  |  | Pan,Tilt: ND. Zoom: TAK. Focus: TAK. Push AF: NIE Preset: NIE Patrol: NIE |  | TAK | Adres IP: TAK Maska: NIE Brama: NIE | Jasność: NIE Ostrość: NIE Kontrast: NIE Nasycenie: NIE Barwa: NIE. Redukcja szumu: NIE Balans bieli: NIE Obrócenie obr.: NIE | Wybór H.264/H.265: NIE. Rozdzielczość: TAK Ilość klatek: TAK, Bitrate: TAK, CBR/VBR: NIE PAL/NTSC: NIE | Wł./Wył: TAK Siatka: TAK, Czułość: TAK | Wł./Wył: NIE Edycja stref: NIE | TAK | Nazwa OSD: NIE Data/czas OSD: NIE. |  | V3.4.3 (2016-08-17) | V.2.1.13 Build20160930 |  | 2017-04-14
NVIP-2DN5120SD/IRH-2 | 5000 | 2 Mpx | 7700-H2 | NVR-7716P16-H2 | Lokalnie: TAK. Oprogr. klienckie: TAK Web: TAK Mobilne: NIE | NIE | 1920x1080 | 3072 Kbit | 25 | CBR / VBR | 50 | Lokalnie: TAK Oprogr. klienckie: TAK Web: TAK Mobilne: TAK | NIE | 704x576 | 512 Kbit | 25 | CBR / VBR | 50 | TAK |  | NIE | NIE | n.d |  |  | Pan,Tilt: TAK Zoom: TAK Focus: NIE Push AF: NIE Preset: TAK Patrol: NIE |  | TAK | Adres IP: TAK Maska: NIE Brama: NIE | Jasność: NIE Ostrość: NIE Kontrast: NIE Nasycenie: NIE Barwa: NIE Redukcja szumu: NIE Balans bieli: NIE Obrócenie obr.: NIE | Wybór H.264/H.265: ND. Rozdzielczość: TAK, Ilość klatek: TAK Bitrate: TAK, NIE CBR/VBR: TAK, NIE PAL/NTSC: TAK, NIE | Wł./Wył: NIE Siatka: NIE Czułość: NIE | Wł./Wył: NIE Edycja stref: NIE | TAK | Nazwa OSD: NIE Data/czas OSD: NIE |  | v2.0.0701.1002.89.1.134.6.1 | V.2.1.13 Build20160930 |  | 2017-04-14
NVIP-1DN3033V/IR-1P | 3000 | 1 Mpx | 7700-H2 | NVR-7716P16-H2 | Lokalnie: TAK. Oprogr. klienckie: TAK Web: TAK Mobilne: NIE | ND. | 1280x960 | 3072 Kbit | 25 | CBR / VBR | 30 | Lokalnie: TAK Oprogr. klienckie: TAK Web: TAK Mobilne: TAK | ND. | 640x480 | 768 Kbit | 25 | CBR / VBR | 25 | TAK |  | NIE | TAK/NIE | n.d. |  |  | n.d |  | TAK | Adres IP: TAK Maska: NIE Brama: NIE | Jasność: NIE Ostrość: NIE Kontrast: NIE Nasycenie: NIE Barwa: NIE Redukcja szumu: NIE Balans bieli: NIE Obrócenie obr.: NIE | Wybór H.264/H.265: NIE Rozdzielczość: TAK Ilość klatek: TAK Bitrate: TAK, CBR/VBR: NIE PAL/NTSC: NIE | Wł./Wył: TAK Siatka: TAK, Czułość: TAK | Wł./Wył: NIE Edycja stref: NIE | TAK | Nazwa OSD: NIE Data/czas OSD: NIE. |  | 4.0.2.0(7793) 2016-10-22 | V.2.1.13 Build20160930 |  | 2017-04-14
NVIP-3DN3520SD-II | 3000 | 3 Mpx | 7700-H2 | NVR-7716P16-H2 | Lokalnie: TAK. Oprogr. klienckie: TAK Web: TAK. Mobilne: NIE | NIE | 2048x1536 | 4096 Kbit | 25 | CBR / VBR | 30 | Lokalnie: TAK Oprogr. klienckie: TAK Web: TAK Mobilne: TAK | NIE | 640x480 | 512 Kbit | 25 | CBR / VBR | 25 | TAK |  | NIE | NIE | NIE |  |  | Pan,Tilt: NIE Zoom: NIE. Focus: NIE. Push AF: NIE Preset: NIE Patrol: NIE |  | TAK | Adres IP: TAK Maska: NIE Brama: NIE | Jasność: NIE Ostrość: NIE Kontrast: NIE Nasycenie: NIE Barwa: NIE Redukcja szumu: NIE Balans bieli: NIE Obrócenie obr.: NIE | Wybór H.264/H.265: NIE Rozdzielczość: TAK Ilość klatek: NIE Bitrate: TAK CBR/VBR: NIE PAL/NTSC: NIE | Wł./Wył: NIE Siatka: NIE Czułość: NIE | Wł./Wył: NIE Edycja stref: NIE. | NIE | Nazwa OSD: NIE Data/czas OSD: NIE |  | v 4.0.1.1(10421) (2017-03-10) | V.2.1.13 Build20160930 |  | 2017-04-14
NVIP-5DN3512H-1P | 3000 | 5 Mpx | 7700-H2 | NVR-7716P16-H2 | Lokalnie: TAK. Oprogr. klienckie: TAK Web: TAK. Mobilne: NIE. | NIE | 2592x1944 | 6144 Kbit | 25 | CBR / VBR | 30 | Lokalnie: TAK Oprogr. klienckie: TAK Web: TAK Mobilne: TAK | NIE | 640x480 | 768 Kbit | 25 | CBR / VBR | 30 | TAK |  | NIE | TAK/NIE | NIE |  |  | n.d. |  | TAK | Adres IP: TAK Maska: NIE Brama: NIE | Jasność: NIE Ostrość: NIE Kontrast: NIE Nasycenie: NIE Barwa: NIE Redukcja szumu: NIE Balans bieli: NIE Obrócenie obr.: NIE | Wybór H.264/H.265: NIE Rozdzielczość: TAK Ilość klatek: TAK Bitrate: TAK CBR/VBR: NIE PAL/NTSC: NIE | Wł./Wył: TAK Siatka: TAK Czułość: TAK | Wł./Wył: NIE Edycja stref: NIE. | TAK | Nazwa OSD: NIE Data/czas OSD: NIE |  | v 3.4.2.1 (2016-04-15) | V.2.1.13 Build20160930 |  | 2017-04-14
NVIP-4DN5042V/IRH-2P | 5000 | 4 Mpx | 7700-H2 | NVR-7716P16-H2 | Lokalnie: TAK. Oprogr. klienckie: TAK Web: TAK Mobilne: NIE | NIE | 2688x1520 | 6000 Kbit | 20 | CBR / VBR | 20 | Lokalnie: TAK Oprogr. klienckie: TAK Web: TAK Mobilne: TAK | NIE | 704x576 | 512 Kbit | 20 | CBR/VBR | 25 | TAK |  | NIE | TAK*/NIE | NIE |  |  | n.d. |  | TAK | Adres IP: TAK Maska: NIE Brama: NIE | Jasność: NIE Ostrość: NIE Kontrast: NIE Nasycenie: NIE Barwa: NIE Redukcja szumu: NIE Balans bieli: NIE Obrócenie obr.: NIE | Wybór H.264/H.265: NIE Rozdzielczość: TAK Ilość klatek: TAK Bitrate: TAK CBR/VBR: NIE PAL/NTSC: NIE | Wł./Wył: TAK Siatka: NIE Czułość: NIE | Wł./Wył: NIE Edycja stref: NIE. | TAK | Nazwa OSD: NIE Data/czas OSD: NIE |  | v2.0.0701.1002.89.2.50.1.0 | V.2.1.13 Build20160930 | *audio NIE działa w NMS | 2017-04-14
NVIP-2DN5002V/IRH-1P | 5000 | 2 Mpx | 7700-H2 | NVR-7716P16-H2 | Lokalnie: TAK. Oprogr. klienckie: TAK Web: TAK Mobilne: NIE | NIE | 1920x1080 | 4000 Kbit | 25 | CBR/VBR | 50 | Lokalnie: TAK Oprogr. klienckie: TAK Web: TAK Mobilne: TAK | NIE | 704x576 | 512 Kbit | 25 | CBR/VBR | 50 | NIE |  | NIE | TAK*/NIE | NIE |  |  | n.d. |  | TAK | Adres IP: TAK Maska: NIE Brama: NIE | Jasność: NIE Ostrość: NIE Kontrast: NIE Nasycenie: NIE Barwa: NIE Redukcja szumu: NIE Balans bieli: NIE Obrócenie obr.: NIE | Wybór H.264/H.265: NIE Rozdzielczość: TAK Ilość klatek: TAK Bitrate: TAK CBR/VBR: NIE PAL/NTSC: NIE | Wł./Wył: NIE Siatka: NIE Czułość: NIE | Wł./Wył: NIE Edycja stref: NIE. | TAK | Nazwa OSD: NIE Data/czas OSD: NIE |  | InviewBeeForHi351x_v2.0.0801.1002.89.1.33.7.1_20 | V.2.1.13 Build20160930 | *audio NIE działa w NMS | 2017-04-14
NVIP-2DN7460H/IR-2P | 7000 | 2 Mpx | 7700-H2 | NVR-7716P16-H2 | Lokalnie: TAK Oprogr. klienckie: TAK Web: TAK Mobilne: TAK | NIE | 1920x1080 | 4000 Kbit | 25 | CBR/VBR | 25 | Lokalnie: TAK Oprogr. klienckie: TAK Web: TAK Mobilne: TAK | NIE | 704x576 | 1024 Kbit | 25 | CBR/VBR | 25 | NIE |  | NIE | TAK/NIE | NIE |  |  | Pan,Tilt: ND. Zoom: TAK. Focus: NIE. Push AF: NIE. Preset: NIE. Patrol: NIE. |  | TAK | Adres IP: TAK Maska: NIE Brama: NIE | Jasność: NIE Ostrość: NIE Kontrast: NIE Nasycenie: NIE Barwa: NIE Redukcja szumu: NIE Balans bieli: NIE Obrócenie obr.: NIE | Wybór H.264/H.265: NIE Rozdzielczość: TAK Ilość klatek: NIE Bitrate: NIE CBR/VBR: NIE PAL/NTSC: NIE | Wł./Wył: NIE Siatka: NIE Czułość: NIE | Wł./Wył: NIE Edycja stref: NIE. | TAK | Nazwa OSD: NIE Data/czas OSD: NIE |  | nv20160701NSX (20160121) | V.2.1.13 Build20160930 |  | 2017-04-14
NVIP-5DN2004H/IR-1P | 2000 | 5 Mpx | 7700-H2 | NVR-7716P16-H2 | Lokalnie: TAK Oprogr. klienckie: TAK Web: TAK Mobilne: TAK | NIE | 2592x1944 | 6144 Kbit | 15 | CBR/VBR | 40 | Lokalnie: TAK Oprogr. klienckie: TAK Web: TAK Mobilne: TAK | NIE | 640x480 | 512 Kbit | 15 | CBR/VBR | 40 | TAK |  | n.d. | n.d. | n.d. |  |  | Pan,Tilt: ND. Zoom: NIE. Focus: NIE. Push AF: NIE. Preset: NIE. Patrol: NIE. |  | TAK | Adres IP: TAK Maska: NIE Brama: NIE | Jasność: NIE Ostrość: NIE Kontrast: NIE Nasycenie: NIE Barwa: NIE Redukcja szumu: NIE Balans bieli: NIE Obrócenie obr.: NIE | Wybór H.264/H.265: NIE Rozdzielczość: TAK Ilość klatek: NIE Bitrate: NIE CBR/VBR: NIE PAL/NTSC: NIE | Wł./Wył: TAK Siatka: TAK Czułość: NIE | Wł./Wył: NIE Edycja stref: NIE. | TAK | Nazwa OSD: NIE Data/czas OSD: NIE |  | V2.1.3.3_170317 | V.2.1.13 Build20160930 |  | 2018-06-12
NVIP-5DN2004H/IR-1P | 2000 | 5 Mpx | NVR-6332P16-H4 | NVR-6332P16-H4 | Lokalnie: TAK Oprogr. klienckie: TAK Web: TAK Mobilne: NIE | NIE | 2592x1944 | 6144 Kbit | 15 | CBR/VBR | 40 | Lokalnie: TAK Oprogr. klienckie: TAK Web: TAK Mobilne: TAK | NIE | 320x240 | 768 Kbit | 15 | CBR/VBR | 40 | TAK |  | n.d. | n.d. | n.d. |  |  | Pan,Tilt: ND. Zoom: NIE. Focus: NIE. Push AF: NIE. Preset: NIE. Patrol: NIE. |  | TAK | Adres IP: TAK Maska: NIE Brama: NIE | Jasność: NIE Ostrość: NIE Kontrast: NIE Nasycenie: NIE Barwa: NIE Redukcja szumu: NIE Balans bieli: NIE Obrócenie obr.: NIE | Wybór H.264/H.265: NIE Rozdzielczość: TAK Ilość klatek: NIE Bitrate: NIE CBR/VBR: NIE PAL/NTSC: NIE | Wł./Wył: NIE Siatka: TAK Czułość: NIE | Wł./Wył: NIE Edycja stref: NIE. | NIE | Nazwa OSD: NIE Data/czas OSD: NIE |  | V2.1.3.3_170317 | 1.1.0.0R3.B170628a |  | 2017-08-31
NVIP-4DN2002V/IR-1P | 2000 | 4 Mpx | NVR-6332P16-H4 | NVR-6332P16-H4 | Lokalnie: TAK. Oprogr. klienckie: TAK Web: TAK Mobilne: NIE | NIE | 2592x1520 | 6144 Kbit | 20 | VBR/CBR | 40 | Lokalnie:TAK Oprogr. klienckie: TAK Web: TAK Mobilne:TAK | NIE | 640x480 | 1024 | 20 | CBR/VBR | 40 | TAK |  | n.d. | n.d. | n.d |  |  | n.d |  | TAK | Adres IP: TAK Maska: NIE Brama: NIE | Jasność: NIE Ostrość: NIE Kontrast: NIE Nasycenie: NIE Barwa: NIE. Redukcja szumu: NIE, Balans bieli: NIE Obrócenie obr.: NIE | Wybór H.264/H.265: NIE Rozdzielczość: TAK Ilość klatek: TAK Bitrate: TAK CBR/VBR: NIE PAL/NTSC: NIE | Wł./Wył: NIE Siatka: TAK Czułość: NIE | Wł./Wył: NIE Edycja stref: NIE | TAK | Nazwa OSD: NIE Data/czas OSD: NIE |  | V.2.1.3.3_170317 | 1.1.0.0R3.B170628a |  | 2017-06-01
NVIP-5DN3512H-1P | 3000 | 5 Mpx | 7700-H2 | NVR-7716P16-H2 | Lokalnie: TAK. Oprogr. klienckie: TAK Web: TAK. Mobilne: NIE. | TAK | 2592x1944 | 4096 | 25 | CBR / VBR | 30 | Lokalnie: TAK Oprogr. klienckie: TAK Web: TAK Mobilne: TAK | TAK | 640x480 | 512 | 25 | CBR / VBR | 30 | TAK |  | TAK/TAK | TAK/NIE | n.d |  |  | n.d. |  | TAK | Adres IP: TAK Maska: TAK Brama: TAK | Jasność: TAK Ostrość: TAK Kontrast: TAK Nasycenie: TAK Barwa: TAK Redukcja szumu: TAK Balans bieli: TAK Obrócenie obr.: TAK | Wybór H.264/H.265: TAK. Rozdzielczość: TAK Ilość klatek: TAK, Bitrate: TAK, CBR/VBR: TAK PAL/NTSC: NIE | Wł./Wył: TAK Siatka: TAK, Czułość: TAK | Wł./Wył: TAK Edycja stref: TAK | TAK | Nazwa OSD: NIE Data/czas OSD: NIE |  | v 3.4.2.1 (2016-04-15) | V.1.0.4R5.B170223F |  | 2017-06-02
NVIP-4DN3513H/IR-1P | 3000 | 4 Mpx | NVR-6332P16-H4 | NVR-6332P16-H4 | Lokalnie: TAK. Oprogr. klienckie: TAK Web: TAK Mobilne: NIE | TAK | 2592x1520 | 3072 Kbit | 25 | CBR / VBR | 30 | Lokalnie: TAK Oprogr. klienckie: TAK Web: TAK Mobilne: TAK | NIE | 640x480 | 512 Kbit | 25 | CBR / VBR | 30 | TAK |  | TAK/TAK | TAK/NIE | n.d |  |  | Pan,Tilt: ND. Zoom: TAK. Focus: TAK. Push AF: NIE Preset: NIE Patrol: NIE |  | TAK | Adres IP: TAK Maska: TAK Brama: TAK | Jasność: TAK Ostrość: TAK Kontrast: TAK Nasycenie: TAK Barwa: TAK Redukcja szumu: TAK Balans bieli: TAK Obrócenie obr.: TAK | Wybór H.264/H.265: TAK. Rozdzielczość: TAK Ilość klatek: TAK, Bitrate: TAK, CBR/VBR: TAK PAL/NTSC: NIE | Wł./Wył: TAK Siatka: TAK, Czułość: TAK | Wł./Wył: TAK Edycja stref: TAK | TAK | Nazwa OSD: TAK Data/czas OSD: TAK |  | V3.4.3 (2016-08-17) | V.1.0.4R5.B170223F |  | 2017-06-02
NVIP-3DN7030SD/IRH-2P | 7000 | 3 Mpx | 7700-H2 | NVR-7316P8-H2 | Lokalnie: TAK. Oprogr. klienckie: TAK Web: TAK Mobilne: NIE | NIE | 2048 x 1536 | 4096 Kbit | 25 | CBR | 50 | Lokalnie: TAK Oprogr. klienckie: TAK Web: TAK Mobilne: TAK | NIE | 640x480 | 512 Kbit | 25 | CBR | 25 | NIE |  | NIE | NIE/NIE | n.d |  |  | Pan,Tilt: ND. Zoom: TAK. Focus: TAK. Push AF: NIE Preset: TAK Patrol: NIE |  | NIE | Adres IP: NIE Maska: NIE Brama: NIE | Jasność: NIE Ostrość: NIE Kontrast: NIE Nasycenie: NIE Barwa: NIE Redukcja szumu: NIE Balans bieli: NIE Obrócenie obr.: NIE | Wybór H.264/H.265: NIE Rozdzielczość: TAK Ilość klatek: TAK Bitrate: NIE CBR/VBR: NIE PAL/NTSC: NIE | Wł./Wył: NIE Siatka: NIE Czułość: NIE | Wł./Wył: NIE Edycja stref: NIE. | TAK | Nazwa OSD: NIE Data/czas OSD: NIE |  | nv20170413NSZ | V.1.0.4R5.B170223F |  | 2017-09-14
NVIP-3DN7030SD/IRH-2P | 7000 | 3 Mpx | 6000 | NVR-6316-H1 | Lokalnie: TAK. Oprogr. klienckie: TAK Web: TAK Mobilne: NIE | NIE | 2048 x 1536 | 4096 Kbit | 25 | CBR | 50 | Lokalnie: TAK Oprogr. klienckie: TAK Web: TAK Mobilne: TAK | NIE | 720x576 | 1024 Kbit | 25 | CBR | 25 | NIE |  | NIE | NIE/NIE | n.d |  |  | Pan,Tilt: TAK Zoom: NIE. Focus: NIE Push AF: NIE Preset: TAK Patrol: NIE |  | NIE | Adres IP: NIE Maska: NIE Brama: NIE | Jasność: NIE Ostrość: NIE Kontrast: NIE Nasycenie: NIE Barwa: NIE Redukcja szumu: NIE Balans bieli: NIE Obrócenie obr.: NIE | Wybór H.264/H.265: NIE Rozdzielczość: NIE Ilość klatek: NIE Bitrate: TAK CBR/VBR: NIE PAL/NTSC: NIE | Wł./Wył: NIE Siatka: NIE Czułość: NIE | Wł./Wył: NIE Edycja stref: NIE. | TAK | Nazwa OSD: NIE Data/czas OSD: NIE |  | nv20170413NSZ | 1.1.0R3.B170628a |  | 2017-09-14
NVIP-3DN3520SD-II | 3000 | 3 Mpx | NVR-6332P16-H4 | NVR-6332P16-H4 | Lokalnie: TAK. Oprogr. klienckie: TAK Web: TAK Mobilne: NIE | TAK | 2048 x 1536 | 4096 Kbit | 25 | CBR/VBR | 30 | Lokalnie: TAK Oprogr. klienckie: TAK Web: TAK Mobilne: TAK | TAK | 640x480 | 512 Kbit | 25 | CBR/VBR | 30 | TAK |  | TAK | TAK/NIE | n.d |  |  | Pan,Tilt: TAK. Zoom: TAK. Focus: TAK. Push AF: NIE Preset: TAK Patrol: TAK |  | TAK | Adres IP: TAK Maska: TAK Brama: TAK | Jasność: TAK Ostrość: TAK Kontrast: TAK Nasycenie: TAK Barwa: TAK Redukcja szumu: TAK Balans bieli: TAK Obrócenie obr.: TAK | Wybór H.264/H.265: TAK Rozdzielczość: TAK Ilość klatek: TAK Bitrate: TAK CBR/VBR: TAK PAL/NTSC: NIE | Wł./Wył: TAK Siatka: TAK, Czułość: TAK | Wł./Wył: TAK Edycja stref: TAK | TAK | Nazwa OSD: TAK Data/czas OSD: TAK |  | 4.0.1.1(11628) 2017-06-07 | V.1.0.4R5.B170223F |  | 2017-06-12
NVIP-4DN5002V/IRH-1P | 5000 | 4 Mpx | NVR-6332P16-H4 | NVR-6332P16-H4 | Lokalnie: TAK. Oprogr. klienckie: TAK Web: TAK Mobilne: NIE | NIE | 2592x1520 | 5120 Kbit | 20 | CBR/VBR | 40 | Lokalnie: TAK Oprogr. klienckie: TAK Web: TAK Mobilne: TAK | NIE | 704x576 | 768 Kbit | 20 | CBR/VBR | 40 | TAK |  | NIE | TAK | n.d |  |  | Pan,Tilt: ND. Zoom: NIE. Focus: NIE. Push AF: NIE. Preset: NIE. Patrol: NIE. |  | TAK | Adres IP: TAK Maska: TAK Brama: TAK | Jasność: TAK Ostrość: NIE Kontrast: TAK Nasycenie: TAK Barwa: TAK Redukcja szumu: NIE Balans bieli: NIE Obrócenie obr.: NIE | Wybór H.264/H.265: NIE Rozdzielczość: NIE Ilość klatek: NIE Bitrate: NIE CBR/VBR: NIE PAL/NTSC: NIE | Wł./Wył: NIE Siatka: NIE Czułość: NIE | Wł./Wył: NIE Edycja stref: NIE. | TAK | Nazwa OSD: NIE Data/czas OSD: NIE |  | v3.3.0804.1003.89.4.73.2.11 | V.1.0.4R5.B170223F |  | 2017-06-06
NVIP-2DN5002V/IRH-1P | 5000 | 2 Mpx | NVR-6332P16-H4 | NVR-6332P16-H4 | Lokalnie: TAK. Oprogr. klienckie: TAK Web: TAK Mobilne: NIE | NIE | 1920x1080 | 3072 Kbit | 25 | CBR/VBR | 50 | Lokalnie: TAK Oprogr. klienckie: TAK Web: TAK Mobilne: TAK | NIE | 704x576 | 768 Kbit | 25 | CBR/VBR | 50 | NIE |  | NIE | TAK | NIE |  |  | Pan,Tilt: ND. Zoom: NIE. Focus: NIE. Push AF: NIE. Preset: NIE. Patrol: NIE. |  | TAK | Adres IP: TAK Maska: TAK Brama: TAK | Jasność: TAK Ostrość: NIE Kontrast: TAK Nasycenie: TAK Barwa: TAK Redukcja szumu: NIE Balans bieli: NIE Obrócenie obr.: NIE | Wybór H.264/H.265: NIE Rozdzielczość: NIE Ilość klatek: NIE Bitrate: NIE CBR/VBR: NIE PAL/NTSC: NIE | Wł./Wył: NIE Siatka: NIE Czułość: NIE | Wł./Wył: NIE Siatka: NIE Czułość: NIE | TAK | Nazwa OSD: NIE Data/czas OSD: NIE |  | v2.0.0801.1002.89.1.33.7.3 | V.1.0.4R5.B170223F |  | 2017-06-06
NVIP-4DN5002V/IRH-1P | 5000 | 4 Mpx | 7700-H2 | NVR-7716P16-H2 | Lokalnie: TAK Oprogr. klienckie: TAK Web: TAK Mobilne: TAK | Lokalnie: TAK Oprogr. klienckie: TAK Web: NIE Mobilne: TAK | 2592x1520 | 6000 Kbit | 20 | VBR | 40 | Lokalnie: TAK Oprogr. klienckie: TAK Web: TAK Mobilne: TAK | Lokalnie: TAK Oprogr. klienckie: TAK Web: TAK Mobilne: TAK | 704x576 | 1000 Kbit | 20 | VBR | 40 | TAK |  | ND. | TAK/NIE | ND. |  |  | Pan,Tilt: ND. Zoom: ND. Focus: ND. Push AF: ND. Preset: ND. Patrol: ND. |  | TAK | Adres IP: TAK Maska: NIE Brama: NIE | Jasność: TAK Ostrość: NIE Kontrast: TAK Nasycenie: TAK Barwa: NIE Redukcja szumu: NIE Balans bieli: NIE Obrócenie obr.: NIE | Wybór H.264/H.265: NIE Rozdzielczość: TAK Ilość klatek: TAK Bitrate: TAK CBR/VBR: NIE PAL/NTSC: NIE | Wł./Wył: NIE Siatka: TAK Czułość: TAK | Wł./Wył: NIE Edycja stref: NIE. | TAK | Nazwa OSD: NIE Data/czas OSD: NIE |  | v3.3.0804.1003.89.4.73.2.11 | V.2.1.13 Build20170413 |  | 2017-06-23
NVIP-2C5000ATM | 5000 | 2 Mpx | 7700-H2 | NVR-7716P16-H2 | Lokalnie: TAK Oprogr. klienckie: TAK Web: TAK Mobilne: TAK | Lokalnie: TAK Oprogr. klienckie: TAK Web: NIE Mobilne: TAK | 1920x1080 | 4000 Kbit | 25 | VBR | 50 | Lokalnie: TAK Oprogr. klienckie: TAK Web: TAK Mobilne: TAK | Lokalnie: TAK Oprogr. klienckie: TAK Web: TAK Mobilne: TAK | 704x576 | 1500 Kbit | 25 | VBR | 50 | TAK |  | TAK/NIE | TAK/NIE | ND. |  |  | Pan,Tilt: ND. Zoom: ND. Focus: ND. Push AF: ND. Preset: ND. Patrol: ND. |  | TAK | Adres IP: TAK Maska: NIE Brama: NIE | Jasność: TAK Ostrość: NIE Kontrast: TAK Nasycenie: TAK Barwa: NIE Redukcja szumu: NIE Balans bieli: NIE Obrócenie obr.: NIE | Wybór H.264/H.265: NIE Rozdzielczość: TAK Ilość klatek: TAK Bitrate: TAK CBR/VBR: NIE PAL/NTSC: NIE | Wł./Wył: NIE Siatka: TAK Czułość: TAK | Wł./Wył: NIE Edycja stref: NIE. | TAK | Nazwa OSD: NIE Data/czas OSD: NIE |  | v3.3.0804.1003.89.4.73.4.14 | V.2.1.13 Build20170413 |  | 2017-06-23
NVIP-4DN5002V/IRH-1P | 5000 | 4 Mpx | 7300 | NVR-7316P8-H2 | Lokalnie: TAK Oprogr. klienckie: TAK Web: TAK Mobilne: TAK | Lokalnie: ND. Oprogr. klienckie: ND. Web: ND. Mobilne: ND. | 2592x1520 | 6000 Kbit | 20 | VBR | 40 | Lokalnie: TAK Oprogr. klienckie: TAK Web: TAK Mobilne: TAK | Lokalnie: ND. Oprogr. klienckie: ND. Web: ND. Mobilne: ND. | 704x576 | 1000 Kbit | 20 | VBR | 40 | TAK |  | ND. | TAK/NIE | ND. |  |  | Pan,Tilt: ND. Zoom: ND. Focus: ND. Push AF: ND. Preset: ND. Patrol: ND. |  | TAK | Adres IP: TAK Maska: NIE Brama: NIE | Jasność: TAK Ostrość: NIE Kontrast: TAK Nasycenie: TAK Barwa: NIE Redukcja szumu: NIE Balans bieli: NIE Obrócenie obr.: NIE | Wybór H.264/H.265: NIE Rozdzielczość: TAK Ilość klatek: TAK Bitrate: TAK CBR/VBR: NIE PAL/NTSC: NIE | Wł./Wył: NIE Siatka: TAK Czułość: TAK | Wł./Wył: NIE Edycja stref: NIE. | TAK | Nazwa OSD: TAK Data/czas OSD: NIE |  | v3.3.0804.1003.89.4.73.2.11 | V2.2.21 Build20170608 |  | 2017-06-23
NVIP-2C5000ATM | 5000 | 2 Mpx | 7300 | NVR-7316P8-H2 | Lokalnie: TAK Oprogr. klienckie: TAK Web: TAK Mobilne: TAK | Lokalnie: ND. Oprogr. klienckie: ND. Web: ND. Mobilne: ND. | 1920x1080 | 4000 Kbit | 25 | VBR | 50 | Lokalnie: TAK Oprogr. klienckie: TAK Web: TAK Mobilne: TAK | Lokalnie: ND. Oprogr. klienckie: ND. Web: ND. Mobilne: ND. | 704x576 | 1500 Kbit | 25 | VBR | 50 | TAK |  | TAK/NIE | TAK/NIE | ND. |  |  | Pan,Tilt: ND. Zoom: ND. Focus: ND. Push AF: ND. Preset: ND. Patrol: ND. |  | TAK | Adres IP: TAK Maska: NIE Brama: NIE | Jasność: TAK Ostrość: NIE Kontrast: TAK Nasycenie: TAK Barwa: NIE Redukcja szumu: NIE Balans bieli: NIE Obrócenie obr.: NIE | Wybór H.264/H.265: NIE Rozdzielczość: TAK Ilość klatek: TAK Bitrate: TAK CBR/VBR: NIE PAL/NTSC: NIE | Wł./Wył: NIE Siatka: TAK Czułość: TAK | Wł./Wył: NIE Edycja stref: NIE. | TAK | Nazwa OSD: TAK Data/czas OSD: NIE |  | v3.3.0804.1003.89.4.73.4.14 | V2.2.21 Build20170608 |  | 2017-06-23
NVIP-3DN5030SD/IRH-2 | 5000 | 3 Mpx | 5000AHD-II, 5200AHD | NHDR-5304AHD | Lokalnie:TAK Oprogr. TAK Web:TAK Mobilne:NIE | Lokalnie: NIE Oprogr. NIE Web: NIE Mobilne: NIE | 2048x1536 | 6144 Kbit | 25 | VBR | 50 | Lokalnie: TAK Oprogr. klienckie: TAK Web: TAK Mobilne:NIE | Lokalnie: NIE Oprogr. klienckie: NIE Web: NIE Mobilne: NIE | 1280x720 | 1024 Kbit | 25 | VBR | 50 | TAK |  | NIE | NIE | ND. |  |  | Pan,Tilt: TAK Zoom: TAK Focus: TAK Push AF: NIE Preset: TAK Patrol: NIE |  | TAK | Adres IP: TAK Maska: TAK Brama: TAK | Jasność: NIE Ostrość: NIE Kontrast: NIE Nasycenie: NIE Barwa: NIE Redukcja szumu: NIE Balans bieli: NIE Obrócenie obr.: NIE | Wybór H.264/H.265: NIE Rozdzielczość: TAK Ilość klatek: TAK Bitrate: TAK CBR/VBR: NIE PAL/NTSC: NIE | Wł./Wył: NIE Siatka: NIE Czułość: NIE | Wł./Wył: NIE Edycja stref: NIE | NIE | Nazwa OSD: NIE Data/czas OSD: NIE |  | v3.3.0804. 1003.89.4.73.1.10 |  |  | 2017-05-05
NVIP-3DN5030SD/IRH-2 | 5000 | 3 Mpx | 3200AHD, 5100AHD, 5300AHD, 4M5300AHD | NHDR-4M5304AHD | Lokalnie:TAK Oprogr. TAK Web:TAK Mobilne:NIE | Lokalnie:ND. Oprogr. ND. Web:ND. Mobilne:ND. | 2048x1536 | 6144 Kbit | 25 | VBR | 50 | Lokalnie:TAK Oprogr. klienckie: TAK Web: TAK Mobilne:NIE | Lokalnie: NIE Oprogr. klienckie: NIE Web: NIE Mobilne: NIE | 1280x720 | 1024 Kbit | 25 | VBR | 50 | TAK |  | NIE | NIE | ND. |  |  | Pan,Tilt: TAK Zoom: TAK Focus: TAK Push AF: NIE Preset: TAK Patrol: NIE |  | TAK | Adres IP: TAK Maska: TAK Brama: TAK | Jasność: NIE Ostrość: NIE Kontrast: NIE Nasycenie: NIE Barwa: NIE Redukcja szumu: NIE Balans bieli: NIE Obrócenie obr.: NIE | Wybór H.264/H.265: NIE Rozdzielczość: TAK Ilość klatek: TAK Bitrate: TAK CBR/VBR: NIE PAL/NTSC: NIE | Wł./Wył: NIE Siatka: NIE Czułość: NIE | Wł./Wył: NIE Edycja stref: NIE | NIE | Nazwa OSD: NIE Data/czas OSD: NIE |  | v3.3.0804. 1003.89.4.73.1.10 | V7.1.0-20170309 |  | 2017-05-05
NVIP-3DN5030SD/IRH-2 | 5000 | 3 Mpx | 6000 | NVR-6304 | Lokalnie:TAK Oprogr. TAK Web:TAK Mobilne:NIE | Lokalnie: NIE Oprogr. NIE Web: NIE Mobilne: NIE | 2048x1536 | 4096 Kbit | 25 | CBR | 50 | Lokalnie:TAK Oprogr. klienckie: TAK Web: TAK Mobilne:NIE | Lokalnie: NIE Oprogr. klienckie: NIE Web: NIE Mobilne:NIE | 1280x720 | 1024 Kbit | 25 | CBR | 50 | TAK |  | NIE | NIE | ND. |  |  | Pan,Tilt: TAK Zoom: TAK Focus: TAK Push AF: NIE Preset: NIE Patrol: NIE |  | TAK | Adres IP: NIE Maska: NIE Brama: NIE | Jasność: TAK Ostrość: NIE Kontrast: TAK Nasycenie: TAK Barwa: TAK Redukcja szumu: NIE Balans bieli: NIE Obrócenie obr.: NIE | Wybór H.264/H.265: NIE Rozdzielczość: TAK Ilość klatek: TAK Bitrate: TAK CBR/VBR: NIE PAL/NTSC: NIE | Wł./Wył: TAK Siatka: TAK Czułość: TAK | Wł./Wył: NIE Edycja stref: NIE | NIE | Nazwa OSD: NIE Data/czas OSD: NIE |  | v3.3.0804. 1003.89.4.73.1.10 | 1.0.4.0R5.B170223F |  | 2017-05-05
NVIP-3DN5030SD/IRH-2 | 5000 | 3 Mpx | 7700-H2 | NVR-7316P8-H2 | Lokalnie: TAK Oprogr. klienckie: ND. Web: TAK Mobilne: TAK | Lokalnie: TAK Oprogr. klienckie: ND. Web: TAK Mobilne: TAK | 2048x1536 | 6144 Kbit | 25 | VBR | 50 | Lokalnie: TAK, Oprogr. klienckie: ND. Web: TAK, Mobilne: TAK. | Lokalnie: TAK, Oprogr. klienckie: ND. Web: TAK, Mobilne: TAK. | 1280x720 | 1024 Kbit | 25 | VBR | 50 | TAK |  | NIE | NIE | ND. |  |  | Pan,Tilt: TAK Zoom: TAK Focus: TAK Push AF: NIE Preset: TAK Patrol: TAK |  | TAK | Adres IP: TAK Maska: NIE Brama: NIE | Jasność: NIE Ostrość: ND. Kontrast: NIE Nasycenie: NIE Barwa: ND. Redukcja szumu: ND. Balans bieli: ND. Obrócenie obr.: ND. | Wybór H.264/H.265: NIE Rozdzielczość: TAK Ilość klatek: TAK Bitrate: TAK CBR/VBR: NIE PAL/NTSC: NIE | Wł./Wył: TAK Siatka: TAK Czułość: TAK | Wł./Wył: NIE Edycja stref: NIE | TAK | Nazwa OSD: NIE Data/czas OSD: NIE |  | v3.3.0804. 1003.89.4.73.1.10 | V2.1.13 20160930 |  | 2017-05-05
NVIP-1DN3030H/IR-1P | 3000 | 1 Mpx | 3200AHD, 5100AHD, 5300AHD, 4M5300AHD | NHDR-4M5304AHD | Lokalnie: TAK Oprogr. klienckie: TAK Web: TAK Mobilne: NIE | ND. | 1208x960 | 3072 Kbit | 25 | CBR | 30 | Lokalnie: TAK, Oprogr. klienckie: TAK Web: TAK, Mobilne: NIE. | ND. | 640x480 | 768 Kbit | 25 | CBR | 30 | NIE |  | ND. | NIE | ND. |  |  | ND. |  | TAK | Adres IP: TAK Maska: TAK Brama: TAK | Jasność: TAK, Ostrość: NIE Kontrast: TAK Nasycenie: TAK Barwa: NIE Redukcja szumu: NIE Balans bieli: NIE Obrócenie obr.: NIE | Wybór H.264/H.265: ND. Rozdzielczość: TAK Ilość klatek: TAK Bitrate: TAK CBR/VBR: NIE PAL/NTSC: NIE | Wł./Wył: NIE Siatka: NIE Czułość: NIE | Wł./Wył: NIE Edycja stref: NIE | NIE | Nazwa OSD: NIE Data/czas OSD: NIE |  | 4.1.3 2017-04-18 | V7.1.0-20170309 |  | 2017-04-13
NVIP-1DN3030H/IR-1P | 3000 | 1 Mpx | 6000 | NVR-6304 | Lokalnie: TAK Oprogr. klienckie: TAK Web: TAK Mobilne: TAK. | ND. | 1280x960 | 3072 Kbit | 25 | VBR | 30 | Lokalnie: TAK Oprogr. klienckie: TAK Web: TAK Mobilne: TAK | ND. | 640x480 | 768 Kbit | 25 | VBR | 30 | TAK |  | ND. | TAK/NIE | ND. |  |  | ND. |  | TAK | Adres IP: TAK Maska: NIE Brama: NIE | Jasność: TAK Ostrość: TAK Kontrast: TAK Nasycenie: TAK Barwa: TAK Redukcja szumu: TAK Balans bieli: TAK Obrócenie obr.: TAK | Wybór H.264/H.265: ND. Rozdzielczość: TAK Ilość klatek: TAK Bitrate: TAK CBR/VBR: TAK PAL/NTSC: NIE | Wł./Wył: TAK Siatka: TAK Czułość: TAK | Wł./Wył: TAK, Edycja stref: TAK, | TAK | Nazwa OSD: TAK Data/czas OSD: TAK |  | 4.1.3 2017-04-18 | 1.0.4.0R5.B170223F |  | 2017-04-13
NVIP-1DN3030H/IR-1P | 3000 | 1 Mpx | 7000 | NVR-7308 | Lokalnie: TAK Oprogr. klienckie: ND. Web: TAK Mobilne: TAK | ND. | 1280x960 | 3072 Kbit | 25 | VBR | 30 | Lokalnie: TAK Oprogr. klienckie: NIE Web: TAK Mobilne: NIE | ND. | 640x480 | 512 Kbit | 25 | VBR | 30 | TAK |  | ND. | TAK/NIE | ND. |  |  | ND. |  | TAK | Adres IP: TAK Maska: NIE Brama: NIE | Jasność: TAK Ostrość: NIE Kontrast: TAK Nasycenie: TAK Barwa: NIE Redukcja szumu: NIE Balans bieli: NIE Obrócenie obr.: NIE | Wybór H.264/H.265: ND. Rozdzielczość: TAK Ilość klatek: TAK Bitrate: TAK CBR/VBR: NIE PAL/NTSC: NIE | Wł./Wył: TAK Siatka: TAK Czułość: TAK | Wł./Wył: NIE Edycja stref: NIE | TAK | Nazwa OSD: NIE Data/czas OSD: NIE |  | 4.1.3 2017-04-18 | V2.2.21 20160607 |  | 2017-04-13
NVIP-1DN3031H/IR-1P | 3000 | 1 Mpx | 3200AHD, 5100AHD, 5300AHD, 4M5300AHD | NHDR-4M5304AHD | Lokalnie: TAK Oprogr. klienckie: TAK Web: TAK Mobilne: NIE | ND. | 1208x960 | 3072 Kbit | 25 | CBR | 30 | Lokalnie: TAK, Oprogr. klienckie: TAK Web: TAK, Mobilne: NIE. | ND. | 640x480 | 768 Kbit | 25 | CBR | 30 | NIE |  | ND. | NIE | ND. |  |  | ND. |  | TAK | Adres IP: TAK Maska: TAK Brama: TAK | Jasność: TAK, Ostrość: NIE Kontrast: TAK Nasycenie: TAK Barwa: NIE Redukcja szumu: NIE Balans bieli: NIE Obrócenie obr.: NIE | Wybór H.264/H.265: ND. Rozdzielczość: TAK Ilość klatek: TAK Bitrate: TAK CBR/VBR: NIE PAL/NTSC: NIE | Wł./Wył: NIE Siatka: NIE Czułość: NIE | Wł./Wył: NIE Edycja stref: NIE | NIE | Nazwa OSD: NIE Data/czas OSD: NIE |  | 4.1.3 2017-04-18 | V7.1.0-20170309 |  | 2017-04-13
NVIP-1DN3031H/IR-1P | 3000 | 1 Mpx | 6000 | NVR-6304 | Lokalnie: TAK Oprogr. klienckie: TAK Web: TAK Mobilne: TAK. | ND. | 1280x960 | 3072 Kbit | 25 | VBR | 30 | Lokalnie: TAK Oprogr. klienckie: TAK Web: TAK Mobilne: TAK | ND. | 640x480 | 768 Kbit | 25 | VBR | 30 | TAK |  | ND. | TAK/NIE | ND. |  |  | ND. |  | TAK | Adres IP: TAK Maska: NIE Brama: NIE | Jasność: TAK Ostrość: TAK Kontrast: TAK Nasycenie: TAK Barwa: TAK Redukcja szumu: TAK Balans bieli: TAK Obrócenie obr.: TAK | Wybór H.264/H.265: ND. Rozdzielczość: TAK Ilość klatek: TAK Bitrate: TAK CBR/VBR: TAK PAL/NTSC: NIE | Wł./Wył: TAK Siatka: TAK Czułość: TAK | Wł./Wył: TAK, Edycja stref: TAK, | TAK | Nazwa OSD: TAK Data/czas OSD: TAK |  | 4.1.3 2017-04-18 | 1.0.4.0R5.B170223F |  | 2017-04-13
NVIP-1DN3031H/IR-1P | 3000 | 1 Mpx | 7000 | NVR-7308 | Lokalnie: TAK Oprogr. klienckie: ND. Web: TAK Mobilne: TAK | ND. | 1280x960 | 3072 Kbit | 25 | VBR | 30 | Lokalnie: TAK Oprogr. klienckie: NIE Web: TAK Mobilne: NIE | ND. | 640x480 | 512 Kbit | 25 | VBR | 30 | TAK |  | ND. | TAK/NIE | ND. |  |  | ND. |  | TAK | Adres IP: TAK Maska: NIE Brama: NIE | Jasność: TAK Ostrość: NIE Kontrast: TAK Nasycenie: TAK Barwa: NIE Redukcja szumu: NIE Balans bieli: NIE Obrócenie obr.: NIE | Wybór H.264/H.265: ND. Rozdzielczość: TAK Ilość klatek: TAK Bitrate: TAK CBR/VBR: NIE PAL/NTSC: NIE | Wł./Wył: TAK Siatka: TAK Czułość: TAK | Wł./Wył: NIE Edycja stref: NIE | TAK | Nazwa OSD: NIE Data/czas OSD: NIE |  | 4.1.3 2017-04-18 | V2.2.21 20160607 |  | 2017-04-13
NVIP-1DN3031V/IR-1P | 3000 | 1 Mpx | 3200AHD, 5100AHD, 5300AHD, 4M5300AHD | NHDR-4M5304AHD | Lokalnie: TAK Oprogr. klienckie: TAK Web: TAK Mobilne: NIE | ND. | 1208x960 | 3072 Kbit | 25 | CBR | 30 | Lokalnie: TAK, Oprogr. klienckie: TAK Web: TAK, Mobilne: NIE. | ND. | 640x480 | 768 Kbit | 25 | CBR | 30 | NIE |  | ND. | NIE | ND. |  |  | ND. |  | TAK | Adres IP: TAK Maska: TAK Brama: TAK | Jasność: TAK, Ostrość: NIE Kontrast: TAK Nasycenie: TAK Barwa: NIE Redukcja szumu: NIE Balans bieli: NIE Obrócenie obr.: NIE | Wybór H.264/H.265: ND. Rozdzielczość: TAK Ilość klatek: TAK Bitrate: TAK CBR/VBR: NIE PAL/NTSC: NIE | Wł./Wył: NIE Siatka: NIE Czułość: NIE | Wł./Wył: NIE Edycja stref: NIE | NIE | Nazwa OSD: NIE Data/czas OSD: NIE |  | 4.1.3 2017-04-18 | V7.1.0-20170309 |  | 2017-04-13
NVIP-1DN3031V/IR-1P | 3000 | 1 Mpx | 6000 | NVR-6304 | Lokalnie: TAK Oprogr. klienckie: TAK Web: TAK Mobilne: TAK. | ND. | 1280x960 | 3072 Kbit | 25 | VBR | 30 | Lokalnie: TAK Oprogr. klienckie: TAK Web: TAK Mobilne: TAK | ND. | 640x480 | 768 Kbit | 25 | VBR | 30 | TAK |  | ND. | TAK/NIE | ND. |  |  | ND. |  | TAK | Adres IP: TAK Maska: NIE Brama: NIE | Jasność: TAK Ostrość: TAK Kontrast: TAK Nasycenie: TAK Barwa: TAK Redukcja szumu: TAK Balans bieli: TAK Obrócenie obr.: TAK | Wybór H.264/H.265: ND. Rozdzielczość: TAK Ilość klatek: TAK Bitrate: TAK CBR/VBR: TAK PAL/NTSC: NIE | Wł./Wył: TAK Siatka: TAK Czułość: TAK | Wł./Wył: TAK, Edycja stref: TAK, | TAK | Nazwa OSD: TAK Data/czas OSD: TAK |  | 4.1.3 2017-04-18 | 1.0.4.0R5.B170223F |  | 2017-04-13
NVIP-1DN3031V/IR-1P | 3000 | 1 Mpx | 7000 | NVR-7308 | Lokalnie: TAK Oprogr. klienckie: ND. Web: TAK Mobilne: TAK | ND. | 1280x960 | 3072 Kbit | 25 | VBR | 30 | Lokalnie: TAK Oprogr. klienckie: NIE Web: TAK Mobilne: NIE | ND. | 640x480 | 512 Kbit | 25 | VBR | 30 | TAK |  | ND. | TAK/NIE | ND. |  |  | ND. |  | TAK | Adres IP: TAK Maska: NIE Brama: NIE | Jasność: TAK Ostrość: NIE Kontrast: TAK Nasycenie: TAK Barwa: NIE Redukcja szumu: NIE Balans bieli: NIE Obrócenie obr.: NIE | Wybór H.264/H.265: ND. Rozdzielczość: TAK Ilość klatek: TAK Bitrate: TAK CBR/VBR: NIE PAL/NTSC: NIE | Wł./Wył: TAK Siatka: TAK Czułość: TAK | Wł./Wył: NIE Edycja stref: NIE | TAK | Nazwa OSD: NIE Data/czas OSD: NIE |  | 4.1.3 2017-04-18 | V2.2.21 20160607 |  | 2017-04-13
NVIP-1DN3032V/IR-1P | 3000 | 1 Mpx | 3200AHD, 5100AHD, 5300AHD, 4M5300AHD | NHDR-4M5304AHD | Lokalnie: TAK Oprogr. klienckie: TAK Web: TAK Mobilne: NIE | ND. | 1208x960 | 3072 Kbit | 25 | CBR | 30 | Lokalnie: TAK, Oprogr. klienckie: TAK Web: TAK, Mobilne: NIE. | ND. | 640x480 | 768 Kbit | 25 | CBR | 30 | NIE |  | ND. | NIE | ND. |  |  | ND. |  | TAK | Adres IP: TAK Maska: TAK Brama: TAK | Jasność: TAK, Ostrość: NIE Kontrast: TAK Nasycenie: TAK Barwa: NIE Redukcja szumu: NIE Balans bieli: NIE Obrócenie obr.: NIE | Wybór H.264/H.265: ND. Rozdzielczość: TAK Ilość klatek: TAK Bitrate: TAK CBR/VBR: NIE PAL/NTSC: NIE | Wł./Wył: NIE Siatka: NIE Czułość: NIE | Wł./Wył: NIE Edycja stref: NIE | NIE | Nazwa OSD: NIE Data/czas OSD: NIE |  | 4.1.3 2017-04-18 | V7.1.0-20170309 |  | 2017-04-13
NVIP-1DN3032V/IR-1P | 3000 | 1 Mpx | 6000 | NVR-6304 | Lokalnie: TAK Oprogr. klienckie: TAK Web: TAK Mobilne: TAK. | ND. | 1280x960 | 3072 Kbit | 25 | VBR | 30 | Lokalnie: TAK Oprogr. klienckie: TAK Web: TAK Mobilne: TAK | ND. | 640x480 | 768 Kbit | 25 | VBR | 30 | TAK |  | ND. | TAK/NIE | ND. |  |  | ND. |  | TAK | Adres IP: TAK Maska: NIE Brama: NIE | Jasność: TAK Ostrość: TAK Kontrast: TAK Nasycenie: TAK Barwa: TAK Redukcja szumu: TAK Balans bieli: TAK Obrócenie obr.: TAK | Wybór H.264/H.265: ND. Rozdzielczość: TAK Ilość klatek: TAK Bitrate: TAK CBR/VBR: TAK PAL/NTSC: NIE | Wł./Wył: TAK Siatka: TAK Czułość: TAK | Wł./Wył: TAK, Edycja stref: TAK, | TAK | Nazwa OSD: TAK Data/czas OSD: TAK |  | 4.1.3 2017-04-18 | 1.0.4.0R5.B170223F |  | 2017-04-13
NVIP-1DN3032V/IR-1P | 3000 | 1 Mpx | 7000 | NVR-7308 | Lokalnie: TAK Oprogr. klienckie: ND. Web: TAK Mobilne: TAK | ND. | 1280x960 | 3072 Kbit | 25 | VBR | 30 | Lokalnie: TAK Oprogr. klienckie: NIE Web: TAK Mobilne: NIE | ND. | 640x480 | 512 Kbit | 25 | VBR | 30 | TAK |  | ND. | TAK/NIE | ND. |  |  | ND. |  | TAK | Adres IP: TAK Maska: NIE Brama: NIE | Jasność: TAK Ostrość: NIE Kontrast: TAK Nasycenie: TAK Barwa: NIE Redukcja szumu: NIE Balans bieli: NIE Obrócenie obr.: NIE | Wybór H.264/H.265: ND. Rozdzielczość: TAK Ilość klatek: TAK Bitrate: TAK CBR/VBR: NIE PAL/NTSC: NIE | Wł./Wył: TAK Siatka: TAK Czułość: TAK | Wł./Wył: NIE Edycja stref: NIE | TAK | Nazwa OSD: NIE Data/czas OSD: NIE |  | 4.1.3 2017-04-18 | V2.2.21 20160607 |  | 2017-04-13
NVIP-1DN3033V/IR-1P | 3000 | 1 Mpx | 3200AHD, 5100AHD, 5300AHD, 4M5300AHD | NHDR-4M5304AHD | Lokalnie: TAK Oprogr. klienckie: TAK Web: TAK Mobilne: NIE | ND. | 1208x960 | 3072 Kbit | 25 | CBR | 30 | Lokalnie: TAK, Oprogr. klienckie: TAK Web: TAK, Mobilne: NIE. | ND. | 640x480 | 768 Kbit | 25 | CBR | 30 | NIE |  | ND. | NIE | ND. |  |  | ND. |  | TAK | Adres IP: TAK Maska: TAK Brama: TAK | Jasność: TAK, Ostrość: NIE Kontrast: TAK Nasycenie: TAK Barwa: NIE Redukcja szumu: NIE Balans bieli: NIE Obrócenie obr.: NIE | Wybór H.264/H.265: ND. Rozdzielczość: TAK Ilość klatek: TAK Bitrate: TAK CBR/VBR: NIE PAL/NTSC: NIE | Wł./Wył: NIE Siatka: NIE Czułość: NIE | Wł./Wył: NIE Edycja stref: NIE | NIE | Nazwa OSD: NIE Data/czas OSD: NIE |  | 4.1.3 2017-04-18 | V7.1.0-20170309 |  | 2017-04-13
NVIP-1DN3033V/IR-1P | 3000 | 1 Mpx | 6000 | NVR-6304 | Lokalnie: TAK Oprogr. klienckie: TAK Web: TAK Mobilne: TAK. | ND. | 1280x960 | 3072 Kbit | 25 | VBR | 30 | Lokalnie: TAK Oprogr. klienckie: TAK Web: TAK Mobilne: TAK | ND. | 640x480 | 768 Kbit | 25 | VBR | 30 | TAK |  | ND. | TAK/NIE | ND. |  |  | ND. |  | TAK | Adres IP: TAK Maska: NIE Brama: NIE | Jasność: TAK Ostrość: TAK Kontrast: TAK Nasycenie: TAK Barwa: TAK Redukcja szumu: TAK Balans bieli: TAK Obrócenie obr.: TAK | Wybór H.264/H.265: ND. Rozdzielczość: TAK Ilość klatek: TAK Bitrate: TAK CBR/VBR: TAK PAL/NTSC: NIE | Wł./Wył: TAK Siatka: TAK Czułość: TAK | Wł./Wył: TAK, Edycja stref: TAK, | TAK | Nazwa OSD: TAK Data/czas OSD: TAK |  | 4.1.3 2017-04-18 | 1.0.4.0R5.B170223F |  | 2017-04-13
NVIP-1DN3033V/IR-1P | 3000 | 1 Mpx | 7000 | NVR-7308 | Lokalnie: TAK Oprogr. klienckie: ND. Web: TAK Mobilne: TAK | ND. | 1280x960 | 3072 Kbit | 25 | VBR | 30 | Lokalnie: TAK Oprogr. klienckie: NIE Web: TAK Mobilne: NIE | ND. | 640x480 | 512 Kbit | 25 | VBR | 30 | TAK |  | ND. | TAK/NIE | ND. |  |  | ND. |  | TAK | Adres IP: TAK Maska: NIE Brama: NIE | Jasność: TAK Ostrość: NIE Kontrast: TAK Nasycenie: TAK Barwa: NIE Redukcja szumu: NIE Balans bieli: NIE Obrócenie obr.: NIE | Wybór H.264/H.265: ND. Rozdzielczość: TAK Ilość klatek: TAK Bitrate: TAK CBR/VBR: NIE PAL/NTSC: NIE | Wł./Wył: TAK Siatka: TAK Czułość: TAK | Wł./Wył: NIE Edycja stref: NIE | TAK | Nazwa OSD: NIE Data/czas OSD: NIE |  | 4.1.3 2017-04-18 | V2.2.21 20160607 |  | 2017-04-13
NVIP-1DN3034V/IR-1P | 3000 | 1 Mpx | 3200AHD, 5100AHD, 5300AHD, 4M5300AHD | NHDR-4M5304AHD | Lokalnie: TAK Oprogr. klienckie: TAK Web: TAK Mobilne: NIE | ND. | 1208x960 | 3072 Kbit | 25 | CBR | 30 | Lokalnie: TAK, Oprogr. klienckie: TAK Web: TAK, Mobilne: NIE. | ND. | 640x480 | 768 Kbit | 25 | CBR | 30 | NIE |  | ND. | NIE | ND. |  |  | ND. |  | TAK | Adres IP: TAK Maska: TAK Brama: TAK | Jasność: TAK, Ostrość: NIE Kontrast: TAK Nasycenie: TAK Barwa: NIE Redukcja szumu: NIE Balans bieli: NIE Obrócenie obr.: NIE | Wybór H.264/H.265: ND. Rozdzielczość: TAK Ilość klatek: TAK Bitrate: TAK CBR/VBR: NIE PAL/NTSC: NIE | Wł./Wył: NIE Siatka: NIE Czułość: NIE | Wł./Wył: NIE Edycja stref: NIE | NIE | Nazwa OSD: NIE Data/czas OSD: NIE |  | 4.1.3 2017-04-18 | V7.1.0-20170309
NVIP-1DN3034V/IR-1P | 3000 | 1 Mpx | 6000 | NVR-6304 | Lokalnie: TAK Oprogr. klienckie: TAK Web: TAK Mobilne: TAK. | ND. | 1280x960 | 3072 Kbit | 25 | VBR | 30 | Lokalnie: TAK Oprogr. klienckie: TAK Web: TAK Mobilne: TAK | ND. | 640x480 | 768 Kbit | 25 | VBR | 30 | TAK |  | ND. | TAK/NIE | ND. |  |  | ND. |  | TAK | Adres IP: TAK Maska: NIE Brama: NIE | Jasność: TAK Ostrość: TAK Kontrast: TAK Nasycenie: TAK Barwa: TAK Redukcja szumu: TAK Balans bieli: TAK Obrócenie obr.: TAK | Wybór H.264/H.265: ND. Rozdzielczość: TAK Ilość klatek: TAK Bitrate: TAK CBR/VBR: TAK PAL/NTSC: NIE | Wł./Wył: TAK Siatka: TAK Czułość: TAK | Wł./Wył: TAK, Edycja stref: TAK, | TAK | Nazwa OSD: TAK Data/czas OSD: TAK |  | 4.1.3 2017-04-18 | 1.0.4.0R5.B170223F |  | 2017-04-13
NVIP-1DN3034V/IR-1P | 3000 | 1 Mpx | 7000 | NVR-7308 | Lokalnie: TAK Oprogr. klienckie: ND. Web: TAK Mobilne: TAK | ND. | 1280x960 | 3072 Kbit | 25 | VBR | 30 | Lokalnie: TAK Oprogr. klienckie: NIE Web: TAK Mobilne: NIE | ND. | 640x480 | 512 Kbit | 25 | VBR | 30 | TAK |  | ND. | TAK/NIE | ND. |  |  | ND. |  | TAK | Adres IP: TAK Maska: NIE Brama: NIE | Jasność: TAK Ostrość: NIE Kontrast: TAK Nasycenie: TAK Barwa: NIE Redukcja szumu: NIE Balans bieli: NIE Obrócenie obr.: NIE | Wybór H.264/H.265: ND. Rozdzielczość: TAK Ilość klatek: TAK Bitrate: TAK CBR/VBR: NIE PAL/NTSC: NIE | Wł./Wył: TAK Siatka: TAK Czułość: TAK | Wł./Wył: NIE Edycja stref: NIE | TAK | Nazwa OSD: NIE Data/czas OSD: NIE |  | 4.1.3 2017-04-18 | V2.2.21 20160607 |  | 2017-04-13
NVIP-2DN3030H/IR-1P | 3000 | 2 Mpx | 3200AHD, 5100AHD, 5300AHD, 4M5300AHD | NHDR-4M5304AHD | Lokalnie: TAK Oprogr. klienckie: TAK Web: TAK Mobilne: NIE | Lokalnie: NIE Oprogr. klienckie: NIE Web: NIE Mobilne: NIE | 1920x1080 | 3072 Kbit | 25 | VBR | 30 | Lokalnie: TAK Oprogr. klienckie: TAK Web: TAK Mobilne: NIE | ND. | 640x480 | 768 Kbit | 25 | VBR | 30 | NIE |  | ND. | NIE | ND. |  |  | ND. |  | TAK | Adres IP: TAK Maska: TAK, Brama: TAK | Jasność: TAK Ostrość: ND. Kontrast: TAK Nasycenie: TAK Barwa: TAK. Redukcja szumu: NIE Balans bieli: NIE Obrócenie obr.: NIE | Wybór H.264/H.265: ND. Rozdzielczość: TAK Ilość klatek: TAK Bitrate: TAK CBR/VBR: NIE PAL/NTSC: NIE | Wł./Wył: NIE Siatka: NIE Czułość: NIE | Wł./Wył: NIE Edycja stref: NIE | NIE | Nazwa OSD: NIE Data/czas OSD: NIE |  | 3.4.3 2017-04-18 | V7.1.0-20170309 |  | 2017-04-24
NVIP-2DN3030H/IR-1P | 3000 | 2 Mpx | 6000 | NVR-6304 | Lokalnie: TAK Oprogr. klienckie: TAK Web: TAK Mobilne: TAK | Lokalnie: TAK Oprogr. klienckie: TAK Web: TAK Mobilne: TAK | 1920x1080 | 3072 Kbit | 25 | VBR | 30 | Lokalnie: TAK Oprogr. klienckie: TAK Web: TAK Mobilne: TAK | ND. | 640x480 | 768 Kbit | 25 | VBR | 30 | TAK |  | ND. | TAK/NIE | ND. |  |  | ND. |  | TAK | Adres IP: TAK Maska: NIE Brama: NIE | Jasność: TAK Ostrość: TAK Kontrast: TAK Nasycenie: TAK Barwa: TAK Redukcja szumu: TAK Balans bieli: TAK Obrócenie obr.: TAK | Wybór H.264/H.265: ND. Rozdzielczość: TAK Ilość klatek: TAK Bitrate: TAK CBR/VBR: TAK PAL/NTSC: NIE | Wł./Wył: TAK Siatka: TAK Czułość: TAK | Wł./Wył: TAK, Edycja stref: TAK, | TAK | Nazwa OSD: TAK Data/czas OSD: TAK |  | 3.4.3 2017-04-18 | 1.0.4.0R5.B170223F |  | 2017-04-24
NVIP-2DN3030H/IR-1P | 3000 | 2 Mpx | 7000 | NVR-7524P8-H4 | Lokalnie: TAK Oprogr. klienckie: ND. Web: TAK Mobilne: TAK | Lokalnie: NIE Oprogr. klienckie: NIE Web: NIE Mobilne: NIE | 1920x1080 | 3072 Kbit | 25 | VBR | 30 | Lokalnie: TAK Oprogr. klienckie: NIE Web: TAK Mobilne: TAK | ND. | 480x240 | 512 Kbit | 25 | VBR | 30 | TAK |  | ND. | TAK/NIE | ND. |  |  | ND. |  | TAK | Adres IP: TAK Maska: NIE Brama: NIE | Jasność: TAK Ostrość: NIE Kontrast: TAK Nasycenie: TAK Barwa: NIE Redukcja szumu: NIE Balans bieli: NIE Obrócenie obr.: NIE | Wybór H.264/H.265: ND. Rozdzielczość: TAK Ilość klatek: TAK Bitrate: TAK CBR/VBR: NIE PAL/NTSC: NIE | Wł./Wył: TAK Siatka: TAK Czułość: TAK | Wł./Wył: NIE Edycja stref: NIE | TAK | Nazwa OSD: NIE Data/czas OSD: NIE |  | 3.4.3 2017-04-18 | V2.2.21 20160607 |  | 2017-04-25
NVIP-2DN3030H/IR-1P-II | 3000 | 2 Mpx | 3200AHD, 5100AHD, 5300AHD, 4M5300AHD | NHDR-5108AHD | Lokalnie: TAK Oprogr. klienckie: TAK Web: TAK Mobilne: NIE | Lokalnie: NIE Oprogr. klienckie: NIE Web: NIE Mobilne: NIE | 1920x1080 | 3072 Kbit | 25 | VBR | 25 | Lokalnie: TAK Oprogr. klienckie: TAK Web: TAK Mobilne: NIE | NIE | 640x480 | 768 Kbit | 25 | VBR | 25 | TAK |  | ND. | NIE | NIE |  |  | ND. |  | TAK | Adres IP: TAK Maska: TAK, Brama: TAK | Jasność: TAK Ostrość: ND. Kontrast: TAK Nasycenie: TAK Barwa: TAK. Redukcja szumu: NIE Balans bieli: NIE Obrócenie obr.: NIE | Wybór H.264/H.265: NIE Rozdzielczość: TAK Ilość klatek: TAK Bitrate: TAK CBR/VBR: NIE PAL/NTSC: NIE | Wł./Wył: NIE Siatka: NIE Czułość: NIE | Wł./Wył: NIE Edycja stref: NIE | NIE | Nazwa OSD: NIE Data/czas OSD: NIE |  | 4.1.3 2017-07-06 | V7.1.0-20170630 |  | 2017-10-05
NVIP-2DN3030H/IR-1P-II | 3000 | 2 Mpx | 6000 | NVR-6304P4-H1 | Lokalnie: TAK Oprogr. klienckie: TAK Web: TAK Mobilne: TAK | Lokalnie: TAK Oprogr. klienckie: TAK Web: TAK Mobilne: TAK | 1920x1080 | 2048 Kbit | 25 | VBR | 25 | Lokalnie: TAK Oprogr. klienckie: TAK Web: TAK Mobilne: TAK | TAK | 640x480 | 512 Kbit | 25 | VBR | 25 | TAK |  | ND. | TAK/NIE | TAK |  |  | ND. |  | TAK | Adres IP: TAK Maska: TAK, Brama: TAK | Jasność: TAK Ostrość: TAK Kontrast: TAK Nasycenie: TAK Barwa: TAK Redukcja szumu: TAK Balans bieli: TAK Obrócenie obr.: TAK | Wybór H.264/H.265: TAK Rozdzielczość: TAK Ilość klatek: TAK Bitrate: TAK CBR/VBR: TAK PAL/NTSC: NIE | Wł./Wył: TAK Siatka: TAK Czułość: TAK | Wł./Wył: TAK, Edycja stref: TAK, | TAK | Nazwa OSD: TAK Data/czas OSD: TAK |  | 4.1.3 2017-07-06 | 1.1.0.0R3.B170628a.1.NOK.U1(4B414) |  | 2017-10-05
NVIP-2DN3030H/IR-1P-II | 3000 | 2 Mpx | 7300 | NVR-7524P8-H4 | Lokalnie: TAK Oprogr. klienckie: ND. Web: TAK Mobilne: TAK | Lokalnie: NIE Oprogr. klienckie: NIE Web: NIE Mobilne: NIE | 1920x1080 | 3072 Kbit | 25 | VBR | 25 | Lokalnie: TAK Oprogr. klienckie: TAK Web: TAK Mobilne: NIE | NIE | 320x240 | 512 Kbit | 25 | VBR | 25 | TAK |  | ND. | TAK/NIE | NIE |  |  | ND. |  | TAK | Adres IP: TAK Maska: NIE Brama: NIE | Jasność: TAK Ostrość: NIE Kontrast: TAK Nasycenie: TAK Barwa: NIE Redukcja szumu: NIE Balans bieli: NIE Obrócenie obr.: NIE | Wybór H.264/H.265: NIE Rozdzielczość: TAK Ilość klatek: TAK Bitrate: TAK CBR/VBR: NIE PAL/NTSC: NIE | Wł./Wył: TAK Siatka: TAK Czułość: TAK | Wł./Wył: NIE Edycja stref: NIE | TAK | Nazwa OSD: NIE Data/czas OSD: NIE |  | 4.1.3 2017-07-06 | V2.2.21 20160607 |  | 2017-10-05
NVIP-2DN3031H/IR-1P | 3000 | 2 Mpx | 3200AHD, 5100AHD, 5300AHD, 4M5300AHD | NHDR-4M5304AHD | Lokalnie: TAK Oprogr. klienckie: TAK Web: TAK Mobilne: NIE | Lokalnie: NIE Oprogr. klienckie: NIE Web: NIE Mobilne: NIE | 1920x1080 | 3072 Kbit | 25 | VBR | 30 | Lokalnie: TAK Oprogr. klienckie: TAK Web: TAK Mobilne: NIE | ND. | 640x480 | 768 Kbit | 25 | VBR | 30 | NIE |  | ND. | NIE | ND. |  |  | ND. |  | TAK | Adres IP: TAK Maska: TAK, Brama: TAK | Jasność: TAK Ostrość: ND. Kontrast: TAK Nasycenie: TAK Barwa: TAK. Redukcja szumu: NIE Balans bieli: NIE Obrócenie obr.: NIE | Wybór H.264/H.265: ND. Rozdzielczość: TAK Ilość klatek: TAK Bitrate: TAK CBR/VBR: NIE PAL/NTSC: NIE | Wł./Wył: NIE Siatka: NIE Czułość: NIE | Wł./Wył: NIE Edycja stref: NIE | NIE | Nazwa OSD: NIE Data/czas OSD: NIE |  | 3.4.3 2017-04-18 | V7.1.0-20170309 |  | 2017-04-24
NVIP-2DN3031H/IR-1P | 3000 | 2 Mpx | 6000 | NVR-6304 | Lokalnie: TAK Oprogr. klienckie: TAK Web: TAK Mobilne: TAK | Lokalnie: TAK Oprogr. klienckie: TAK Web: TAK Mobilne: TAK | 1920x1080 | 3072 Kbit | 25 | VBR | 30 | Lokalnie: TAK Oprogr. klienckie: TAK Web: TAK Mobilne: TAK | ND. | 640x480 | 768 Kbit | 25 | VBR | 30 | TAK |  | ND. | TAK/NIE | ND. |  |  | ND. |  | TAK | Adres IP: TAK Maska: NIE Brama: NIE | Jasność: TAK Ostrość: TAK Kontrast: TAK Nasycenie: TAK Barwa: TAK Redukcja szumu: TAK Balans bieli: TAK Obrócenie obr.: TAK | Wybór H.264/H.265: ND. Rozdzielczość: TAK Ilość klatek: TAK Bitrate: TAK CBR/VBR: TAK PAL/NTSC: NIE | Wł./Wył: TAK Siatka: TAK Czułość: TAK | Wł./Wył: TAK, Edycja stref: TAK, | TAK | Nazwa OSD: TAK Data/czas OSD: TAK |  | 3.4.3 2017-04-18 | 1.0.4.0R5.B170223F |  | 2017-04-24
NVIP-2DN3031H/IR-1P | 3000 | 2 Mpx | 7000 | NVR-7524P8-H4 | Lokalnie: TAK Oprogr. klienckie: ND. Web: TAK Mobilne: TAK | Lokalnie: NIE Oprogr. klienckie: NIE Web: NIE Mobilne: NIE | 1920x1080 | 3072 Kbit | 25 | VBR | 30 | Lokalnie: TAK Oprogr. klienckie: NIE Web: TAK Mobilne: TAK | ND. | 480x240 | 512 Kbit | 25 | VBR | 30 | TAK |  | ND. | TAK/NIE | ND. |  |  | ND. |  | TAK | Adres IP: TAK Maska: NIE Brama: NIE | Jasność: TAK Ostrość: NIE Kontrast: TAK Nasycenie: TAK Barwa: NIE Redukcja szumu: NIE Balans bieli: NIE Obrócenie obr.: NIE | Wybór H.264/H.265: ND. Rozdzielczość: TAK Ilość klatek: TAK Bitrate: TAK CBR/VBR: NIE PAL/NTSC: NIE | Wł./Wył: TAK Siatka: TAK Czułość: TAK | Wł./Wył: NIE Edycja stref: NIE | TAK | Nazwa OSD: NIE Data/czas OSD: NIE |  | 3.4.3 2017-04-18 | V2.2.21 20160607 |  | 2017-04-25
NVIP-2DN3031H/IR-1P-II | 3000 | 2 Mpx | 3200AHD, 5100AHD, 5300AHD, 4M5300AHD | NHDR-5108AHD | Lokalnie: TAK Oprogr. klienckie: TAK Web: TAK Mobilne: NIE | Lokalnie: NIE Oprogr. klienckie: NIE Web: NIE Mobilne: NIE | 1920x1080 | 3072 Kbit | 25 | VBR | 25 | Lokalnie: TAK Oprogr. klienckie: TAK Web: TAK Mobilne: NIE | NIE | 640x480 | 768 Kbit | 25 | VBR | 25 | TAK |  | ND. | NIE | NIE |  |  | ND. |  | TAK | Adres IP: TAK Maska: TAK, Brama: TAK | Jasność: TAK Ostrość: ND. Kontrast: TAK Nasycenie: TAK Barwa: TAK. Redukcja szumu: NIE Balans bieli: NIE Obrócenie obr.: NIE | Wybór H.264/H.265: NIE Rozdzielczość: TAK Ilość klatek: TAK Bitrate: TAK CBR/VBR: NIE PAL/NTSC: NIE | Wł./Wył: NIE Siatka: NIE Czułość: NIE | Wł./Wył: NIE Edycja stref: NIE | NIE | Nazwa OSD: NIE Data/czas OSD: NIE |  | 4.1.3 2017-07-06 | V7.1.0-20170630 |  | 2017-10-05
NVIP-2DN3031H/IR-1P-II | 3000 | 2 Mpx | 6000 | NVR-6304P4-H1 | Lokalnie: TAK Oprogr. klienckie: TAK Web: TAK Mobilne: TAK | Lokalnie: TAK Oprogr. klienckie: TAK Web: TAK Mobilne: TAK | 1920x1080 | 2048 Kbit | 25 | VBR | 25 | Lokalnie: TAK Oprogr. klienckie: TAK Web: TAK Mobilne: TAK | TAK | 640x480 | 512 Kbit | 25 | VBR | 25 | TAK |  | ND. | TAK/NIE | TAK |  |  | ND. |  | TAK | Adres IP: TAK Maska: TAK, Brama: TAK | Jasność: TAK Ostrość: TAK Kontrast: TAK Nasycenie: TAK Barwa: TAK Redukcja szumu: TAK Balans bieli: TAK Obrócenie obr.: TAK | Wybór H.264/H.265: TAK Rozdzielczość: TAK Ilość klatek: TAK Bitrate: TAK CBR/VBR: TAK PAL/NTSC: NIE | Wł./Wył: TAK Siatka: TAK Czułość: TAK | Wł./Wył: TAK, Edycja stref: TAK, | TAK | Nazwa OSD: TAK Data/czas OSD: TAK |  | 4.1.3 2017-07-06 | 1.1.0.0R3.B170628a.1.NOK.U1(4B414) |  | 2017-10-05
NVIP-2DN3031H/IR-1P-II | 3000 | 2 Mpx | 7300 | NVR-7524P8-H4 | Lokalnie: TAK Oprogr. klienckie: ND. Web: TAK Mobilne: TAK | Lokalnie: NIE Oprogr. klienckie: NIE Web: NIE Mobilne: NIE | 1920x1080 | 3072 Kbit | 25 | VBR | 25 | Lokalnie: TAK Oprogr. klienckie: TAK Web: TAK Mobilne: NIE | NIE | 320x240 | 512 Kbit | 25 | VBR | 25 | TAK |  | ND. | TAK/NIE | NIE |  |  | ND. |  | TAK | Adres IP: TAK Maska: NIE Brama: NIE | Jasność: TAK Ostrość: NIE Kontrast: TAK Nasycenie: TAK Barwa: NIE Redukcja szumu: NIE Balans bieli: NIE Obrócenie obr.: NIE | Wybór H.264/H.265: NIE Rozdzielczość: TAK Ilość klatek: TAK Bitrate: TAK CBR/VBR: NIE PAL/NTSC: NIE | Wł./Wył: TAK Siatka: TAK Czułość: TAK | Wł./Wył: NIE Edycja stref: NIE | TAK | Nazwa OSD: NIE Data/czas OSD: NIE |  | 4.1.3 2017-07-06 | V2.2.21 20160607 |  | 2017-10-05
NVIP-2DN3031V/IR-1P | 3000 | 2 Mpx | 3200AHD, 5100AHD, 5300AHD, 4M5300AHD | NHDR-4M5304AHD | Lokalnie: TAK Oprogr. klienckie: TAK Web: TAK Mobilne: NIE | Lokalnie: NIE Oprogr. klienckie: NIE Web: NIE Mobilne: NIE | 1920x1080 | 3072 Kbit | 25 | VBR | 30 | Lokalnie: TAK Oprogr. klienckie: TAK Web: TAK Mobilne: NIE | ND. | 640x480 | 768 Kbit | 25 | VBR | 30 | NIE |  | ND. | NIE | ND. |  |  | ND. |  | TAK | Adres IP: TAK Maska: TAK, Brama: TAK | Jasność: TAK Ostrość: ND. Kontrast: TAK Nasycenie: TAK Barwa: TAK. Redukcja szumu: NIE Balans bieli: NIE Obrócenie obr.: NIE | Wybór H.264/H.265: ND. Rozdzielczość: TAK Ilość klatek: TAK Bitrate: TAK CBR/VBR: NIE PAL/NTSC: NIE | Wł./Wył: NIE Siatka: NIE Czułość: NIE | Wł./Wył: NIE Edycja stref: NIE | NIE | Nazwa OSD: NIE Data/czas OSD: NIE |  | 3.4.3 2017-04-18 | V7.1.0-20170309 |  | 2017-04-24
NVIP-2DN3031V/IR-1P | 3000 | 2 Mpx | 6000 | NVR-6304 | Lokalnie: TAK Oprogr. klienckie: TAK Web: TAK Mobilne: TAK | Lokalnie: TAK Oprogr. klienckie: TAK Web: TAK Mobilne: TAK | 1920x1080 | 3072 Kbit | 25 | VBR | 30 | Lokalnie: TAK Oprogr. klienckie: TAK Web: TAK Mobilne: TAK | ND. | 640x480 | 768 Kbit | 25 | VBR | 30 | TAK |  | ND. | TAK/NIE | ND. |  |  | ND. |  | TAK | Adres IP: TAK Maska: NIE Brama: NIE | Jasność: TAK Ostrość: TAK Kontrast: TAK Nasycenie: TAK Barwa: TAK Redukcja szumu: TAK Balans bieli: TAK Obrócenie obr.: TAK | Wybór H.264/H.265: ND. Rozdzielczość: TAK Ilość klatek: TAK Bitrate: TAK CBR/VBR: TAK PAL/NTSC: NIE | Wł./Wył: TAK Siatka: TAK Czułość: TAK | Wł./Wył: TAK, Edycja stref: TAK, | TAK | Nazwa OSD: TAK Data/czas OSD: TAK |  | 3.4.3 2017-04-18 | 1.0.4.0R5.B170223F |  | 2017-04-24
NVIP-2DN3031V/IR-1P | 3000 | 2 Mpx | 7000 | NVR-7524P8-H4 | Lokalnie: TAK Oprogr. klienckie: ND. Web: TAK Mobilne: TAK | Lokalnie: NIE Oprogr. klienckie: NIE Web: NIE Mobilne: NIE | 1920x1080 | 3072 Kbit | 25 | VBR | 30 | Lokalnie: TAK Oprogr. klienckie: NIE Web: TAK Mobilne: TAK | ND. | 480x240 | 512 Kbit | 25 | VBR | 30 | TAK |  | ND. | TAK/NIE | ND. |  |  | ND. |  | TAK | Adres IP: TAK Maska: NIE Brama: NIE | Jasność: TAK Ostrość: NIE Kontrast: TAK Nasycenie: TAK Barwa: NIE Redukcja szumu: NIE Balans bieli: NIE Obrócenie obr.: NIE | Wybór H.264/H.265: ND. Rozdzielczość: TAK Ilość klatek: TAK Bitrate: TAK CBR/VBR: NIE PAL/NTSC: NIE | Wł./Wył: TAK Siatka: TAK Czułość: TAK | Wł./Wył: NIE Edycja stref: NIE | TAK | Nazwa OSD: NIE Data/czas OSD: NIE |  | 3.4.3 2017-04-18 | V2.2.21 20160607 |  | 2017-04-25
NVIP-2DN3032V/IR-1P | 3000 | 2 Mpx | 3200AHD, 5100AHD, 5300AHD, 4M5300AHD | NHDR-4M5304AHD | Lokalnie: TAK Oprogr. klienckie: TAK Web: TAK Mobilne: NIE | Lokalnie: NIE Oprogr. klienckie: NIE Web: NIE Mobilne: NIE | 1920x1080 | 3072 Kbit | 25 | VBR | 30 | Lokalnie: TAK Oprogr. klienckie: TAK Web: TAK Mobilne: NIE | ND. | 640x480 | 768 Kbit | 25 | VBR | 30 | NIE |  | ND. | NIE | ND. |  |  | ND. |  | TAK | Adres IP: TAK Maska: TAK, Brama: TAK | Jasność: TAK Ostrość: ND. Kontrast: TAK Nasycenie: TAK Barwa: TAK. Redukcja szumu: NIE Balans bieli: NIE Obrócenie obr.: NIE | Wybór H.264/H.265: ND. Rozdzielczość: TAK Ilość klatek: TAK Bitrate: TAK CBR/VBR: NIE PAL/NTSC: NIE | Wł./Wył: NIE Siatka: NIE Czułość: NIE | Wł./Wył: NIE Edycja stref: NIE | NIE | Nazwa OSD: NIE Data/czas OSD: NIE |  | 3.4.3 2017-04-18 | V7.1.0-20170309 |  | 2017-04-24
NVIP-2DN3032V/IR-1P | 3000 | 2 Mpx | 6000 | NVR-6304 | Lokalnie: TAK Oprogr. klienckie: TAK Web: TAK Mobilne: TAK | Lokalnie: TAK Oprogr. klienckie: TAK Web: TAK Mobilne: TAK | 1920x1080 | 3072 Kbit | 25 | VBR | 30 | Lokalnie: TAK Oprogr. klienckie: TAK Web: TAK Mobilne: TAK | ND. | 640x480 | 768 Kbit | 25 | VBR | 30 | TAK |  | ND. | TAK/NIE | ND. |  |  | ND. |  | TAK | Adres IP: TAK Maska: NIE Brama: NIE | Jasność: TAK Ostrość: TAK Kontrast: TAK Nasycenie: TAK Barwa: TAK Redukcja szumu: TAK Balans bieli: TAK Obrócenie obr.: TAK | Wybór H.264/H.265: ND. Rozdzielczość: TAK Ilość klatek: TAK Bitrate: TAK CBR/VBR: TAK PAL/NTSC: NIE | Wł./Wył: TAK Siatka: TAK Czułość: TAK | Wł./Wył: TAK, Edycja stref: TAK, | TAK | Nazwa OSD: TAK Data/czas OSD: TAK |  | 3.4.3 2017-04-18 | 1.0.4.0R5.B170223F |  | 2017-04-24
NVIP-2DN3032V/IR-1P | 3000 | 2 Mpx | 7300 | NVR-7524P8-H4 | Lokalnie: TAK Oprogr. klienckie: ND. Web: TAK Mobilne: TAK | Lokalnie: NIE Oprogr. klienckie: NIE Web: NIE Mobilne: NIE | 1920x1080 | 3072 Kbit | 25 | VBR | 30 | Lokalnie: TAK Oprogr. klienckie: NIE Web: TAK Mobilne: TAK | ND. | 480x240 | 512 Kbit | 25 | VBR | 30 | TAK |  | ND. | TAK/NIE | ND. |  |  | ND. |  | TAK | Adres IP: TAK Maska: NIE Brama: NIE | Jasność: TAK Ostrość: NIE Kontrast: TAK Nasycenie: TAK Barwa: NIE Redukcja szumu: NIE Balans bieli: NIE Obrócenie obr.: NIE | Wybór H.264/H.265: ND. Rozdzielczość: TAK Ilość klatek: TAK Bitrate: TAK CBR/VBR: NIE PAL/NTSC: NIE | Wł./Wył: TAK Siatka: TAK Czułość: TAK | Wł./Wył: NIE Edycja stref: NIE | TAK | Nazwa OSD: NIE Data/czas OSD: NIE |  | 3.4.3 2017-04-18 | V2.2.21 20160607 |  | 2017-04-25
NVIP-2DN3033V/IR-1P | 3000 | 2 Mpx | 3200AHD, 5100AHD, 5300AHD, 4M5300AHD | NHDR-4M5304AHD | Lokalnie: TAK Oprogr. klienckie: TAK Web: TAK Mobilne: NIE | Lokalnie: NIE Oprogr. klienckie: NIE Web: NIE Mobilne: NIE | 1920x1080 | 3072 Kbit | 25 | VBR | 30 | Lokalnie: TAK Oprogr. klienckie: TAK Web: TAK Mobilne: NIE | ND. | 640x480 | 768 Kbit | 25 | VBR | 30 | NIE |  | ND. | NIE | ND. |  |  | ND. |  | TAK | Adres IP: TAK Maska: TAK, Brama: TAK | Jasność: TAK Ostrość: ND. Kontrast: TAK Nasycenie: TAK Barwa: TAK. Redukcja szumu: NIE Balans bieli: NIE Obrócenie obr.: NIE | Wybór H.264/H.265: ND. Rozdzielczość: TAK Ilość klatek: TAK Bitrate: TAK CBR/VBR: NIE PAL/NTSC: NIE | Wł./Wył: NIE Siatka: NIE Czułość: NIE | Wł./Wył: NIE Edycja stref: NIE | NIE | Nazwa OSD: NIE Data/czas OSD: NIE |  | 3.4.3 2017-04-18 | V7.1.0-20170309 |  | 2017-04-24
NVIP-2DN3033V/IR-1P | 3000 | 2 Mpx | 6000 | NVR-6304 | Lokalnie: TAK Oprogr. klienckie: TAK Web: TAK Mobilne: TAK | Lokalnie: TAK Oprogr. klienckie: TAK Web: TAK Mobilne: TAK | 1920x1080 | 3072 Kbit | 25 | VBR | 30 | Lokalnie: TAK Oprogr. klienckie: TAK Web: TAK Mobilne: TAK | ND. | 640x480 | 768 Kbit | 25 | VBR | 30 | TAK |  | ND. | TAK/NIE | ND. |  |  | ND. |  | TAK | Adres IP: TAK Maska: NIE Brama: NIE | Jasność: TAK Ostrość: TAK Kontrast: TAK Nasycenie: TAK Barwa: TAK Redukcja szumu: TAK Balans bieli: TAK Obrócenie obr.: TAK | Wybór H.264/H.265: ND. Rozdzielczość: TAK Ilość klatek: TAK Bitrate: TAK CBR/VBR: TAK PAL/NTSC: NIE | Wł./Wył: TAK Siatka: TAK Czułość: TAK | Wł./Wył: TAK, Edycja stref: TAK, | TAK | Nazwa OSD: TAK Data/czas OSD: TAK |  | 3.4.3 2017-04-18 | 1.0.4.0R5.B170223F |  | 2017-04-24
NVIP-2DN3033V/IR-1P | 3000 | 2 Mpx | 7300 | NVR-7524P8-H4 | Lokalnie: TAK Oprogr. klienckie: ND. Web: TAK Mobilne: TAK | Lokalnie: NIE Oprogr. klienckie: NIE Web: NIE Mobilne: NIE | 1920x1080 | 3072 Kbit | 25 | VBR | 30 | Lokalnie: TAK Oprogr. klienckie: NIE Web: TAK Mobilne: TAK | ND. | 480x240 | 512 Kbit | 25 | VBR | 30 | TAK |  | ND. | TAK/NIE | ND. |  |  | ND. |  | TAK | Adres IP: TAK Maska: NIE Brama: NIE | Jasność: TAK Ostrość: NIE Kontrast: TAK Nasycenie: TAK Barwa: NIE Redukcja szumu: NIE Balans bieli: NIE Obrócenie obr.: NIE | Wybór H.264/H.265: ND. Rozdzielczość: TAK Ilość klatek: TAK Bitrate: TAK CBR/VBR: NIE PAL/NTSC: NIE | Wł./Wył: TAK Siatka: TAK Czułość: TAK | Wł./Wył: NIE Edycja stref: NIE | TAK | Nazwa OSD: NIE Data/czas OSD: NIE |  | 3.4.3 2017-04-18 | V2.2.21 20160607 |  | 2017-04-25
NVIP-2DN3033V/IR-1P-II | 3000 | 2 Mpx | 3200AHD, 5100AHD, 5300AHD, 4M5300AHD | NHDR-5108AHD | Lokalnie: TAK Oprogr. klienckie: TAK Web: TAK Mobilne: NIE | Lokalnie: NIE Oprogr. klienckie: NIE Web: NIE Mobilne: NIE | 1920x1080 | 3072 Kbit | 25 | VBR | 25 | Lokalnie: TAK Oprogr. klienckie: TAK Web: TAK Mobilne: NIE | NIE | 640x480 | 768 Kbit | 25 | VBR | 25 | TAK |  | ND. | NIE | NIE |  |  | ND. |  | TAK | Adres IP: TAK Maska: TAK, Brama: TAK | Jasność: TAK Ostrość: ND. Kontrast: TAK Nasycenie: TAK Barwa: TAK. Redukcja szumu: NIE Balans bieli: NIE Obrócenie obr.: NIE | Wybór H.264/H.265: NIE Rozdzielczość: TAK Ilość klatek: TAK Bitrate: TAK CBR/VBR: NIE PAL/NTSC: NIE | Wł./Wył: NIE Siatka: NIE Czułość: NIE | Wł./Wył: NIE Edycja stref: NIE | NIE | Nazwa OSD: NIE Data/czas OSD: NIE |  | 4.1.3 2017-07-06 | V7.1.0-20170630 |  | 2017-08-09
NVIP-2DN3033V/IR-1P-II | 3000 | 2 Mpx | 6000 | NVR-6304P4-H1 | Lokalnie: TAK Oprogr. klienckie: TAK Web: TAK Mobilne: TAK | Lokalnie: TAK Oprogr. klienckie: TAK Web: TAK Mobilne: TAK | 1920x1080 | 2048 Kbit | 25 | VBR | 25 | Lokalnie: TAK Oprogr. klienckie: TAK Web: TAK Mobilne: TAK | TAK | 640x480 | 512 Kbit | 25 | VBR | 25 | TAK |  | ND. | TAK/NIE | TAK |  |  | ND. |  | TAK | Adres IP: TAK Maska: TAK, Brama: TAK | Jasność: TAK Ostrość: TAK Kontrast: TAK Nasycenie: TAK Barwa: TAK Redukcja szumu: TAK Balans bieli: TAK Obrócenie obr.: TAK | Wybór H.264/H.265: TAK Rozdzielczość: TAK Ilość klatek: TAK Bitrate: TAK CBR/VBR: TAK PAL/NTSC: NIE | Wł./Wył: TAK Siatka: TAK Czułość: TAK | Wł./Wył: TAK, Edycja stref: TAK, | TAK | Nazwa OSD: TAK Data/czas OSD: TAK |  | 4.1.3 2017-07-06 | 1.1.0.0R3.B170628a.1.NOK.U1(4B414) |  | 2017-08-09
NVIP-2DN3033V/IR-1P-II | 3000 | 2 Mpx | 7300 | NVR-7524P8-H4 | Lokalnie: TAK Oprogr. klienckie: ND. Web: TAK Mobilne: TAK | Lokalnie: NIE Oprogr. klienckie: NIE Web: NIE Mobilne: NIE | 1920x1080 | 3072 Kbit | 25 | VBR | 25 | Lokalnie: TAK Oprogr. klienckie: TAK Web: TAK Mobilne: NIE | NIE | 320x240 | 512 Kbit | 25 | VBR | 25 | TAK |  | ND. | TAK/NIE | NIE |  |  | ND. |  | TAK | Adres IP: TAK Maska: NIE Brama: NIE | Jasność: TAK Ostrość: NIE Kontrast: TAK Nasycenie: TAK Barwa: NIE Redukcja szumu: NIE Balans bieli: NIE Obrócenie obr.: NIE | Wybór H.264/H.265: NIE Rozdzielczość: TAK Ilość klatek: TAK Bitrate: TAK CBR/VBR: NIE PAL/NTSC: NIE | Wł./Wył: TAK Siatka: TAK Czułość: TAK | Wł./Wył: NIE Edycja stref: NIE | TAK | Nazwa OSD: NIE Data/czas OSD: NIE |  | 4.1.3 2017-07-06 | V2.2.21 20160607 |  | 2017-08-09
NVIP-2DN3034V/IR-1P | 3000 | 2 Mpx | 3200AHD, 5100AHD, 5300AHD, 4M5300AHD | NHDR-4M5304AHD | Lokalnie: TAK Oprogr. klienckie: TAK Web: TAK Mobilne: NIE | Lokalnie: NIE Oprogr. klienckie: NIE Web: NIE Mobilne: NIE | 1920x1080 | 3072 Kbit | 25 | VBR | 30 | Lokalnie: TAK Oprogr. klienckie: TAK Web: TAK Mobilne: NIE | ND. | 640x480 | 768 Kbit | 25 | VBR | 30 | NIE |  | ND. | NIE | ND. |  |  | ND. |  | TAK | Adres IP: TAK Maska: TAK, Brama: TAK | Jasność: TAK Ostrość: ND. Kontrast: TAK Nasycenie: TAK Barwa: TAK. Redukcja szumu: NIE Balans bieli: NIE Obrócenie obr.: NIE | Wybór H.264/H.265: ND. Rozdzielczość: TAK Ilość klatek: TAK Bitrate: TAK CBR/VBR: NIE PAL/NTSC: NIE | Wł./Wył: NIE Siatka: NIE Czułość: NIE | Wł./Wył: NIE Edycja stref: NIE | NIE | Nazwa OSD: NIE Data/czas OSD: NIE |  | 3.4.3 2017-04-18 | V2.2.21 20160607 |  | 2017-04-24
NVIP-2DN3034V/IR-1P | 3000 | 2 Mpx | 6000 | NVR-6304 | Lokalnie: TAK Oprogr. klienckie: TAK Web: TAK Mobilne: TAK | Lokalnie: TAK Oprogr. klienckie: TAK Web: TAK Mobilne: TAK | 1920x1080 | 3072 Kbit | 25 | VBR | 30 | Lokalnie: TAK Oprogr. klienckie: TAK Web: TAK Mobilne: TAK | ND. | 640x480 | 768 Kbit | 25 | VBR | 30 | TAK |  | ND. | TAK/NIE | ND. |  |  | ND. |  | TAK | Adres IP: TAK Maska: NIE Brama: NIE | Jasność: TAK Ostrość: TAK Kontrast: TAK Nasycenie: TAK Barwa: TAK Redukcja szumu: TAK Balans bieli: TAK Obrócenie obr.: TAK | Wybór H.264/H.265: ND. Rozdzielczość: TAK Ilość klatek: TAK Bitrate: TAK CBR/VBR: TAK PAL/NTSC: NIE | Wł./Wył: TAK Siatka: TAK Czułość: TAK | Wł./Wył: TAK, Edycja stref: TAK, | TAK | Nazwa OSD: TAK Data/czas OSD: TAK |  | 3.4.3 2017-04-18 | 1.0.4.0R5.B170223F |  | 2017-04-24
NVIP-2DN3034V/IR-1P | 3000 | 2 Mpx | 7300 | NVR-7524P8-H4 | Lokalnie: TAK Oprogr. klienckie: ND. Web: TAK Mobilne: TAK | Lokalnie: NIE Oprogr. klienckie: NIE Web: NIE Mobilne: NIE | 1920x1080 | 3072 Kbit | 25 | VBR | 30 | Lokalnie: TAK Oprogr. klienckie: NIE Web: TAK Mobilne: TAK | ND. | 480x240 | 512 Kbit | 25 | VBR | 30 | TAK |  | ND. | TAK/NIE | ND. |  |  | ND. |  | TAK | Adres IP: TAK Maska: NIE Brama: NIE | Jasność: TAK Ostrość: NIE Kontrast: TAK Nasycenie: TAK Barwa: NIE Redukcja szumu: NIE Balans bieli: NIE Obrócenie obr.: NIE | Wybór H.264/H.265: ND. Rozdzielczość: TAK Ilość klatek: TAK Bitrate: TAK CBR/VBR: NIE PAL/NTSC: NIE | Wł./Wył: TAK Siatka: TAK Czułość: TAK | Wł./Wył: NIE Edycja stref: NIE | TAK | Nazwa OSD: NIE Data/czas OSD: NIE |  | 3.4.3 2017-04-18 | V2.2.21 20160607 |  | 2017-04-25
NVIP-2DN3034V/IR-1P-II | 3000 | 2 Mpx | 3200AHD, 5100AHD, 5300AHD, 4M5300AHD | NHDR-5108AHD | Lokalnie: TAK Oprogr. klienckie: TAK Web: TAK Mobilne: NIE | Lokalnie: NIE Oprogr. klienckie: NIE Web: NIE Mobilne: NIE | 1920x1080 | 3072 Kbit | 25 | VBR | 25 | Lokalnie: TAK Oprogr. klienckie: TAK Web: TAK Mobilne: NIE | NIE | 640x480 | 768 Kbit | 25 | VBR | 25 | TAK |  | ND. | NIE | NIE |  |  | ND. |  | TAK | Adres IP: TAK Maska: TAK, Brama: TAK | Jasność: TAK Ostrość: ND. Kontrast: TAK Nasycenie: TAK Barwa: TAK. Redukcja szumu: NIE Balans bieli: NIE Obrócenie obr.: NIE | Wybór H.264/H.265: NIE Rozdzielczość: TAK Ilość klatek: TAK Bitrate: TAK CBR/VBR: NIE PAL/NTSC: NIE | Wł./Wył: NIE Siatka: NIE Czułość: NIE | Wł./Wył: NIE Edycja stref: NIE | NIE | Nazwa OSD: NIE Data/czas OSD: NIE |  | 4.1.3 2017-07-06 | V7.1.0-20170630 |  | 2017-08-09
NVIP-2DN3034V/IR-1P-II | 3000 | 2 Mpx | 6000 | NVR-6304P4-H1 | Lokalnie: TAK Oprogr. klienckie: TAK Web: TAK Mobilne: TAK | Lokalnie: TAK Oprogr. klienckie: TAK Web: TAK Mobilne: TAK | 1920x1080 | 2048 Kbit | 25 | VBR | 25 | Lokalnie: TAK Oprogr. klienckie: TAK Web: TAK Mobilne: TAK | TAK | 640x480 | 512 Kbit | 25 | VBR | 25 | TAK |  | ND. | TAK/NIE | TAK |  |  | ND. |  | TAK | Adres IP: TAK Maska: TAK, Brama: TAK | Jasność: TAK Ostrość: TAK Kontrast: TAK Nasycenie: TAK Barwa: TAK Redukcja szumu: TAK Balans bieli: TAK Obrócenie obr.: TAK | Wybór H.264/H.265: TAK Rozdzielczość: TAK Ilość klatek: TAK Bitrate: TAK CBR/VBR: TAK PAL/NTSC: NIE | Wł./Wył: TAK Siatka: TAK Czułość: TAK | Wł./Wył: TAK, Edycja stref: TAK, | TAK | Nazwa OSD: TAK Data/czas OSD: TAK |  | 4.1.3 2017-07-06 | 1.1.0.0R3.B170628a.1.NOK.U1(4B414) |  | 2017-08-09
NVIP-2DN3034V/IR-1P-II | 3000 | 2 Mpx | 7300 | NVR-7524P8-H4 | Lokalnie: TAK Oprogr. klienckie: TAK Web: TAK Mobilne: TAK | Lokalnie: NIE Oprogr. klienckie: NIE Web: NIE Mobilne: NIE | 1920x1080 | 3072 Kbit | 25 | VBR | 25 | Lokalnie: TAK Oprogr. klienckie: TAK Web: TAK Mobilne: NIE | NIE | 320x240 | 512 Kbit | 25 | VBR | 25 | TAK |  | ND. | TAK/NIE | NIE |  |  | ND. |  | TAK | Adres IP: TAK Maska: NIE Brama: NIE | Jasność: TAK Ostrość: NIE Kontrast: TAK Nasycenie: TAK Barwa: NIE Redukcja szumu: NIE Balans bieli: NIE Obrócenie obr.: NIE | Wybór H.264/H.265: NIE Rozdzielczość: TAK Ilość klatek: TAK Bitrate: TAK CBR/VBR: NIE PAL/NTSC: NIE | Wł./Wył: TAK Siatka: TAK Czułość: TAK | Wł./Wył: NIE Edycja stref: NIE | TAK | Nazwa OSD: NIE Data/czas OSD: NIE |  | 4.1.3 2017-07-06 | V2.2.21 20160607 |  | 2017-08-09
NVIP-2DN3037V/IR-1P | 3000 | 2 Mpx | 3200AHD, 5100AHD, 5300AHD, 4M5300AHD | NHDR-5108AHD | Lokalnie: TAK Oprogr. klienckie: TAK Web: TAK Mobilne: NIE | Lokalnie: NIE Oprogr. klienckie: NIE Web: NIE Mobilne: NIE | 1920x1080 | 3072 Kbit | 25 | VBR | 25 | Lokalnie: TAK Oprogr. klienckie: TAK Web: TAK Mobilne: NIE | NIE | 640x480 | 768 Kbit | 25 | VBR | 25 | TAK |  | ND. | NIE | NIE |  |  | ND. |  | TAK | Adres IP: TAK Maska: TAK, Brama: TAK | Jasność: TAK Ostrość: ND. Kontrast: TAK Nasycenie: TAK Barwa: TAK. Redukcja szumu: NIE Balans bieli: NIE Obrócenie obr.: NIE | Wybór H.264/H.265: NIE Rozdzielczość: TAK Ilość klatek: TAK Bitrate: TAK CBR/VBR: NIE PAL/NTSC: NIE | Wł./Wył: NIE Siatka: NIE Czułość: NIE | Wł./Wył: NIE Edycja stref: NIE | NIE | Nazwa OSD: NIE Data/czas OSD: NIE |  | 4.1.3 2017-07-06 | V7.1.0-20170630 |  | 2017-10-17
NVIP-2DN3037V/IR-1P | 3000 | 2 Mpx | 6000 | NVR-6304P4-H1 | Lokalnie: TAK Oprogr. klienckie: TAK Web: TAK Mobilne: TAK | Lokalnie: TAK Oprogr. klienckie: TAK Web: TAK Mobilne: TAK | 1920x1080 | 2048 Kbit | 25 | VBR | 25 | Lokalnie: TAK Oprogr. klienckie: TAK Web: TAK Mobilne: TAK | TAK | 640x480 | 512 Kbit | 25 | VBR | 25 | TAK |  | ND. | TAK/NIE | TAK |  |  | ND. |  | TAK | Adres IP: TAK Maska: TAK, Brama: TAK | Jasność: TAK Ostrość: TAK Kontrast: TAK Nasycenie: TAK Barwa: TAK Redukcja szumu: TAK Balans bieli: TAK Obrócenie obr.: TAK | Wybór H.264/H.265: TAK Rozdzielczość: TAK Ilość klatek: TAK Bitrate: TAK CBR/VBR: TAK PAL/NTSC: NIE | Wł./Wył: TAK Siatka: TAK Czułość: TAK | Wł./Wył: TAK, Edycja stref: TAK, | TAK | Nazwa OSD: TAK Data/czas OSD: TAK |  | 4.1.3 2017-07-06 | 1.1.0.0R3.B170628a.1.NOK.U1(4B414) |  | 2017-10-17
NVIP-2DN3037V/IR-1P | 3000 | 2 Mpx | 7300 | NVR-7524P8-H4 | Lokalnie: TAK Oprogr. klienckie: TAK Web: TAK Mobilne: TAK | Lokalnie: NIE Oprogr. klienckie: NIE Web: NIE Mobilne: NIE | 1920x1080 | 3072 Kbit | 25 | VBR | 25 | Lokalnie: TAK Oprogr. klienckie: TAK Web: TAK Mobilne: NIE | NIE | 320x240 | 512 Kbit | 25 | VBR | 25 | TAK |  | ND. | TAK/NIE | NIE |  |  | ND. |  | TAK | Adres IP: TAK Maska: NIE Brama: NIE | Jasność: TAK Ostrość: NIE Kontrast: TAK Nasycenie: TAK Barwa: NIE Redukcja szumu: NIE Balans bieli: NIE Obrócenie obr.: NIE | Wybór H.264/H.265: NIE Rozdzielczość: TAK Ilość klatek: TAK Bitrate: TAK CBR/VBR: NIE PAL/NTSC: NIE | Wł./Wył: TAK Siatka: TAK Czułość: TAK | Wł./Wył: NIE Edycja stref: NIE | TAK | Nazwa OSD: NIE Data/czas OSD: NIE |  | 4.1.3 2017-07-06 | V2.2.21 20160607 |  | 2017-10-17
NVIP-2DN3038D/IR-1P | 3000 | 2 Mpx | 3200AHD, 5100AHD, 5300AHD, 4M5300AHD | NHDR-5108AHD | Lokalnie: TAK Oprogr. klienckie: TAK Web: TAK Mobilne: NIE | Lokalnie: NIE Oprogr. klienckie: NIE Web: NIE Mobilne: NIE | 1920x1080 | 3072 Kbit | 25 | VBR | 25 | Lokalnie: TAK Oprogr. klienckie: TAK Web: TAK Mobilne: NIE | NIE | 640x480 | 768 Kbit | 25 | VBR | 25 | TAK |  | ND. | NIE | NIE |  |  | ND. |  | TAK | Adres IP: TAK Maska: TAK, Brama: TAK | Jasność: TAK Ostrość: ND. Kontrast: TAK Nasycenie: TAK Barwa: TAK. Redukcja szumu: NIE Balans bieli: NIE Obrócenie obr.: NIE | Wybór H.264/H.265: NIE Rozdzielczość: TAK Ilość klatek: TAK Bitrate: TAK CBR/VBR: NIE PAL/NTSC: NIE | Wł./Wył: NIE Siatka: NIE Czułość: NIE | Wł./Wył: NIE Edycja stref: NIE | NIE | Nazwa OSD: NIE Data/czas OSD: NIE |  | 4.1.3 2017-07-06 | V7.1.0-20170630 |  | 2017-10-17
NVIP-2DN3038D/IR-1P | 3000 | 2 Mpx | 6000 | NVR-6304P4-H1 | Lokalnie: TAK Oprogr. klienckie: TAK Web: TAK Mobilne: TAK | Lokalnie: TAK Oprogr. klienckie: TAK Web: TAK Mobilne: TAK | 1920x1080 | 2048 Kbit | 25 | VBR | 25 | Lokalnie: TAK Oprogr. klienckie: TAK Web: TAK Mobilne: TAK | TAK | 640x480 | 512 Kbit | 25 | VBR | 25 | TAK |  | ND. | TAK/NIE | TAK |  |  | ND. |  | TAK | Adres IP: TAK Maska: TAK, Brama: TAK | Jasność: TAK Ostrość: TAK Kontrast: TAK Nasycenie: TAK Barwa: TAK Redukcja szumu: TAK Balans bieli: TAK Obrócenie obr.: TAK | Wybór H.264/H.265: TAK Rozdzielczość: TAK Ilość klatek: TAK Bitrate: TAK CBR/VBR: TAK PAL/NTSC: NIE | Wł./Wył: TAK Siatka: TAK Czułość: TAK | Wł./Wył: TAK, Edycja stref: TAK, | TAK | Nazwa OSD: TAK Data/czas OSD: TAK |  | 4.1.3 2017-07-06 | 1.1.0.0R3.B170628a.1.NOK.U1(4B414) |  | 2017-10-17
NVIP-2DN3038D/IR-1P | 3000 | 2 Mpx | 7300 | NVR-7524P8-H4 | Lokalnie: TAK Oprogr. klienckie: TAK Web: TAK Mobilne: TAK | Lokalnie: NIE Oprogr. klienckie: NIE Web: NIE Mobilne: NIE | 1920x1080 | 3072 Kbit | 25 | VBR | 25 | Lokalnie: TAK Oprogr. klienckie: TAK Web: TAK Mobilne: NIE | NIE | 320x240 | 512 Kbit | 25 | VBR | 25 | TAK |  | ND. | TAK/NIE | NIE |  |  | ND. |  | TAK | Adres IP: TAK Maska: NIE Brama: NIE | Jasność: TAK Ostrość: NIE Kontrast: TAK Nasycenie: TAK Barwa: NIE Redukcja szumu: NIE Balans bieli: NIE Obrócenie obr.: NIE | Wybór H.264/H.265: NIE Rozdzielczość: TAK Ilość klatek: TAK Bitrate: TAK CBR/VBR: NIE PAL/NTSC: NIE | Wł./Wył: TAK Siatka: TAK Czułość: TAK | Wł./Wył: NIE Edycja stref: NIE | TAK | Nazwa OSD: NIE Data/czas OSD: NIE |  | 4.1.3 2017-07-06 | V2.2.21 20160607 |  | 2017-10-17
NVIP-2DN3036H/IR-1P | 3000 | 2 Mpx | 3200AHD, 5100AHD, 5300AHD, 4M5300AHD | NHDR-5108AHD | Lokalnie: TAK Oprogr. klienckie: TAK Web: TAK Mobilne: ND. | ND. | 1920x1080 | 3072 Kbit | 25 | VBR | 25 | Lokalnie: TAK Oprogr. klienckie: TAK Web: TAK Mobilne: ND. | ND. | 640x480 | 768 Kbit | 25 | VBR | 25 | NIE |  | ND. | ND. | ND. |  |  | ND. |  | TAK | Adres IP: TAK Maska: TAK, Brama: TAK | Jasność: TAK Ostrość: TAK Kontrast: TAK Nasycenie: TAK Barwa: NIE Redukcja szumu: NIE Balans bieli: NIE Obrócenie obr.: NIE | Wybór H.264/H.265: NIE Rozdzielczość: TAK Ilość klatek: TAK Bitrate: TAK CBR/VBR: NIE PAL/NTSC: NIE | Wł./Wył: NIE Siatka: NIE Czułość: NIE | Wł./Wył: NIE Edycja stref: NIE | NIE | Nazwa OSD: NIE Data/czas OSD: NIE |  | 4.1.3 2017-06-13 | V7.1.0.-20170630 |  | 2017-08-10
NVIP-2DN3036H/IR-1P | 3000 | 2 Mpx | 6000 | NVR-6304P4-H1 | Lokalnie: TAK Oprogr. klienckie: TAK Web: TAK Mobilne: TAK | ND. | 1920x1080 | 3072 Kbit | 25 | VBR | 25 | Lokalnie: TAK Oprogr. klienckie: TAK Web: TAK Mobilne: TAK | ND. | 640x480 | 768 Kbit | 25 | VBR | 25 | TAK |  | ND. | ND. | ND. |  |  | ND. |  | TAK | Adres IP: TAK Maska: TAK, Brama: TAK | Jasność: TAK Ostrość: TAK Kontrast: TAK Nasycenie: TAK Barwa: TAK Redukcja szumu: TAK Balans bieli: TAK Obrócenie obr.: TAK | Wybór H.264/H.265: NIE Rozdzielczość: TAK Ilość klatek: TAK Bitrate: TAK CBR/VBR: TAK PAL/NTSC: NIE | Wł./Wył: TAK Siatka: TAK Czułość: TAK | Wł./Wył: TAK, Edycja stref: TAK, | TAK | Nazwa OSD: TAK Data/czas OSD: TAK |  | 4.1.3 2017-06-13 | 1.1.0.0R3.B170628a.1.NOK.U1(4B414) | Rejestrator przełącza kamere z domyślnego trybu H.264 na H.265 | 2017-08-10
NVIP-2DN3036H/IR-1P | 3000 | 2 Mpx | 7300 | NVR-7524P8-H4 | Lokalnie: TAK Oprogr. klienckie: TAK Web: TAK Mobilne: TAK | ND. | 1920x1080 | 3072 Kbit | 25 | VBR | 25 | Lokalnie: TAK Oprogr. klienckie: NIE Web: TAK Mobilne: TAK | ND. | 640x480 | 768 Kbit | 25 | VBR | 25 | TAK |  | ND. | ND. | ND. |  |  | ND. |  | TAK | Adres IP: TAK, Maska: NIE, Brama: NIE | Jasność: TAK Ostrość: NIE Kontrast: TAK Nasycenie: TAK Barwa: NIE Redukcja szumu: NIE Balans bieli: NIE Obrócenie obr.: NIE | Wybór H.264/H.265: NIE Rozdzielczość: TAK Ilość klatek: TAK Bitrate: TAK CBR/VBR: NIE PAL/NTSC: NIE | Wł./Wył: TAK Siatka: NIE Czułość: NIE | Wł./Wył: NIE Edycja stref: NIE | TAK | Nazwa OSD: NIE Data/czas OSD: NIE |  | 4.1.3 2017-06-13 | V2.2.21 Build20170608 |  | 2017-08-11
NVIP-2DN3031AH/IR-1P | 3000 | 2 Mpx | 3200AHD, 5100AHD, 5300AHD, 4M5300AHD | 4M5300AHD | Lokalnie: TAK Oprogr. klienckie: TAK Web: TAK Mobilne: TAK | Lokalnie: NIE Oprogr. klienckie: TAK Web: NIE Mobilne: NIE | 1920x1080 | 3072 Kbit | 25 | VBR | 50 | Lokalnie: TAK Oprogr. klienckie: TAK Web: TAK Mobilne: TAK | Lokalnie: NIE Oprogr. klienckie: TAK Web: TAK Mobilne: NIE | 640x480 | 768 Kbit | 25 | VBR | 50 | TAK |  | ND. | TAK/NIE | NIE |  |  | Pan,Tilt: ND. Zoom: TAK Focus: TAK Push AF: ND. Preset: ND. Patrol: ND. |  | TAK | Adres IP: TAK Maska: TAK Brama: NIE | Jasność: NIE Ostrość: TAK Kontrast: NIE Nasycenie: NIE Barwa: NIE Redukcja szumu: ND. Balans bieli: ND. Obrócenie obr.: ND. | Wybór H264/H.265 ND. Rozdzielczość: TAK Ilość klatek: TAK Bitrate: TAK CBR/VBR: ND. PAL/NTSC: ND. | Wł./Wył: NIE Siatka: TAK Czułość: TAK | Wł./Wył: ND. Edycja stref: ND. | NIE | Nazwa OSD: NIE Data/czas OSD: TAK |  | 4.1.3.0(13938) | V1.0-20171219 |  | 2018-05-14
NVIP-2DN3031AH/IR-1P | 3000 | 2 Mpx | 6000 | NVR-6332-H2 | Lokalnie: TAK Oprogr. klienckie: TAK Web: TAK Mobilne: TAK | Lokalnie: TAK Oprogr. klienckie: TAK Web: TAK Mobilne: TAK | 1920x1080 | 2048 Kbit | 25 | VBR | 50 | Lokalnie: TAK Oprogr. klienckie: TAK Web: TAK Mobilne: TAK | Lokalnie: TAK Oprogr. klienckie: TAK Web: TAK Mobilne: TAK | 640x480 | 512 Kbit | 25 | VBR | 50 | TAK |  | ND. | TAK/NIE | TAK |  |  | Pan,Tilt: ND. Zoom: TAK Focus: TAK Push AF: ND. Preset: ND. Patrol: ND. |  | TAK | Adres IP: TAK Maska: TAK Brama: TAK | Jasność: TAK Ostrość: NIE Kontrast: TAK Nasycenie: TAK Barwa: TAK Redukcja szumu: ND. Balans bieli: ND. Obrócenie obr.: ND. | Wybór H264/H.265 TAK Rozdzielczość: TAK Ilość klatek: TAK Bitrate: TAK CBR/VBR: TAK PAL/NTSC: NIE | Wł./Wył: TAK Siatka: TAK Czułość: TAK | Wł./Wył: TAK Edycja stref: TAK | TAK | Nazwa OSD: TAK Data/czas OSD: TAK |  | 4.1.3.0(13938) | 1.4.0.15251B180407.N0I.U1 |  | 2018-05-18
NVIP-2DN3031AH/IR-1P | 3000 | 2 Mpx | 7700-H1 | NVR-7708-H1 | Lokalnie: TAK Oprogr. klienckie: ND. Web: TAK Mobilne: TAK | Lokalnie: TAK Oprogr. klienckie: ND. Web: TAK Mobilne: TAK | 1920x1080 | 3072 Kbit | 25 | VBR | 50 | Lokalnie: TAK Oprogr. klienckie: ND. Web: TAK Mobilne: TAK | Lokalnie: TAK Oprogr. klienckie: ND. Web: TAK Mobilne: TAK | 320x240 | 512 Kbit | 25 | VBR | 50 | NIE |  | ND. | TAK/NIE | NIE |  |  | Pan,Tilt: ND. Zoom: TAK Focus: TAK Push AF: ND. Preset: ND. Patrol: ND. |  | TAK | Adres IP: TAK Maska: NIE Brama: NIE | Jasność: TAK Ostrość: NIE Kontrast: TAK Nasycenie: TAK Barwa: NIE Redukcja szumu: ND. Balans bieli: ND. Obrócenie obr.: ND. | Wybór H264/H.265 NIE Rozdzielczość: TAK Ilość klatek: TAK Bitrate: TAK CBR/VBR: NIE PAL/NTSC: NIE | Wł./Wył: NIE Siatka: NIE Czułość: NIE | Wł./Wył: ND. Edycja stref: ND. | NIE | Nazwa OSD: NIE Data/czas OSD: NIE |  | 4.1.3.0(13938) | V3.3.21 build20180309 |  | 2018-05-14
NVIP-2DN3031V/IR-1P-II | 3000 | 2 Mpx | 3200AHD, 5100AHD, 5300AHD, 4M5300AHD | 4M5300AHD | Lokalnie: TAK Oprogr. klienckie: TAK Web: TAK Mobilne: TAK | Lokalnie: NIE Oprogr. klienckie: TAK Web: NIE Mobilne: NIE | 1920x1080 | 3072 Kbit | 25 | VBR | 50 | Lokalnie: TAK Oprogr. klienckie: TAK Web: TAK Mobilne: TAK | Lokalnie: NIE Oprogr. klienckie: TAK Web: TAK Mobilne: NIE | 640x480 | 768 Kbit | 25 | VBR | 50 | TAK |  | ND. | TAK/NIE | NIE |  |  | Pan,Tilt: ND. Zoom: TAK Focus: TAK Push AF: ND. Preset: ND. Patrol: ND. |  | TAK | Adres IP: TAK Maska: TAK Brama: NIE | Jasność: NIE Ostrość: TAK Kontrast: NIE Nasycenie: NIE Barwa: NIE Redukcja szumu: ND. Balans bieli: ND. Obrócenie obr.: ND. | Wybór H264/H.265 ND. Rozdzielczość: TAK Ilość klatek: TAK Bitrate: TAK CBR/VBR: ND. PAL/NTSC: ND. | Wł./Wył: NIE Siatka: TAK Czułość: TAK | Wł./Wył: ND. Edycja stref: ND. | NIE | Nazwa OSD: NIE Data/czas OSD: TAK |  | 4,1,3,0 | V1.0-20171219 |  | 2018-05-16
NVIP-2DN3031V/IR-1P-II | 3000 | 2 Mpx | 6000 | NVR-6332-H2 | Lokalnie: TAK Oprogr. klienckie: TAK Web: TAK Mobilne: TAK | Lokalnie: TAK Oprogr. klienckie: TAK Web: TAK Mobilne: TAK | 1920x1080 | 2048 Kbit | 25 | VBR | 50 | Lokalnie: TAK Oprogr. klienckie: TAK Web: TAK Mobilne: TAK | Lokalnie: TAK Oprogr. klienckie: TAK Web: TAK Mobilne: bd | 640x480 | 512 Kbit | 25 | VBR | 50 | TAK |  | ND. | TAK/NIE | TAK |  |  | Pan,Tilt: ND. Zoom: ND. Focus: ND. Push AF: ND. Preset: ND. Patrol: ND. |  | TAK | Adres IP: TAK Maska: TAK Brama: TAK | Jasność: TAK Ostrość: NIE Kontrast: TAK Nasycenie: TAK Barwa: TAK Redukcja szumu: ND. Balans bieli: ND. Obrócenie obr.: ND. | Wybór H264/H.265 TAK Rozdzielczość: TAK Ilość klatek: TAK Bitrate: TAK CBR/VBR: TAK PAL/NTSC: NIE | Wł./Wył: TAK Siatka: TAK Czułość: TAK | Wł./Wył: TAK Edycja stref: TAK | TAK | Nazwa OSD: TAK Data/czas OSD: TAK |  | 4.1.3.0(13938) | 1.4.0.15251B180407.N0I.U1 |  | 2018-05-18
NVIP-2DN3031V/IR-1P-II | 3000 | 2 Mpx | 7700-H1 | NVR-7708-H1 | Lokalnie: TAK Oprogr. klienckie: ND. Web: TAK Mobilne: TAK | Lokalnie: TAK Oprogr. klienckie: ND. Web: TAK Mobilne: TAK | 1920x1080 | 3072 Kbit | 25 | VBR | 50 | Lokalnie: TAK Oprogr. klienckie: ND. Web: TAK Mobilne: TAK | Lokalnie: TAK Oprogr. klienckie: ND. Web: TAK Mobilne: TAK | 320x240 | 512 Kbit | 25 | CBR / VBR | 50 | NIE |  | ND. | TAK/NIE | NIE |  |  | Pan,Tilt: ND. Zoom: TAK Focus: TAK Push AF: ND. Preset: ND. Patrol: ND. |  | TAK | Adres IP: TAK Maska: NIE Brama: NIE | Jasność: TAK Ostrość: NIE Kontrast: TAK Nasycenie: TAK Barwa: NIE Redukcja szumu: ND. Balans bieli: ND. Obrócenie obr.: ND. | Wybór H264/H.265 NIE Rozdzielczość: TAK Ilość klatek: TAK Bitrate: TAK CBR/VBR: NIE PAL/NTSC: NIE | Wł./Wył: NIE Siatka: NIE Czułość: NIE | Wł./Wył: ND. Edycja stref: ND. | NIE | Nazwa OSD: NIE Data/czas OSD: NIE |  | 4,1,3,0 | V3.3.21 build20180309 |  | 2018-05-16
NVIP-2DN3034AV/IR-1P | 3000 | 2 Mpx | 3200AHD, 5100AHD, 5300AHD, 4M5300AHD | 4M5300AHD | Lokalnie: TAK Oprogr. klienckie: TAK Web: TAK Mobilne: TAK | Lokalnie: NIE Oprogr. klienckie: TAK Web: NIE Mobilne: NIE | 1920x1080 | 3072 Kbit | 25 | VBR | 50 | Lokalnie: TAK Oprogr. klienckie: TAK Web: TAK Mobilne: TAK | Lokalnie: NIE Oprogr. klienckie: TAK Web: TAK Mobilne: NIE | 640x480 | 768 Kbit | 25 | VBR | 50 | TAK |  | ND. | TAK/NIE | NIE |  |  | Pan,Tilt: ND. Zoom: TAK Focus: TAK Push AF: ND. Preset: ND. Patrol: ND. |  | TAK | Adres IP: TAK Maska: TAK Brama: NIE | Jasność: NIE Ostrość: TAK Kontrast: NIE Nasycenie: NIE Barwa: NIE Redukcja szumu: ND. Balans bieli: ND. Obrócenie obr.: ND. | Wybór H264/H.265 ND. Rozdzielczość: TAK Ilość klatek: TAK Bitrate: TAK CBR/VBR: ND. PAL/NTSC: ND. | Wł./Wył: NIE Siatka: TAK Czułość: TAK | Wł./Wył: ND. Edycja stref: ND. | NIE | Nazwa OSD: NIE Data/czas OSD: TAK |  | 4,1,3,0 | V1.0-20171219 |  | 2018-05-16
NVIP-2DN3034AV/IR-1P | 3000 | 2 Mpx | 6000 | NVR-6332-H2 | Lokalnie: TAK Oprogr. klienckie: TAK Web: TAK Mobilne: TAK | Lokalnie: TAK Oprogr. klienckie: TAK Web: TAK Mobilne: TAK | 1920x1080 | 2048 Kbit | 25 | VBR | 50 | Lokalnie: TAK Oprogr. klienckie: TAK Web: TAK Mobilne: TAK | Lokalnie: TAK Oprogr. klienckie: TAK Web: TAK Mobilne: TAK | 640x480 | 512 Kbit | 25 | VBR | 50 | TAK |  | ND. | TAK/NIE | TAK |  |  | Pan,Tilt: ND. Zoom: TAK Focus: TAK Push AF: ND. Preset: ND. Patrol: ND. |  | TAK | Adres IP: TAK Maska: TAK Brama: TAK | Jasność: TAK Ostrość: NIE Kontrast: TAK Nasycenie: TAK Barwa: TAK Redukcja szumu: ND. Balans bieli: ND. Obrócenie obr.: ND. | Wybór H264/H.265 TAK Rozdzielczość: TAK Ilość klatek: TAK Bitrate: TAK CBR/VBR: TAK PAL/NTSC: NIE | Wł./Wył: TAK Siatka: TAK Czułość: TAK | Wł./Wył: TAK Edycja stref: TAK | TAK | Nazwa OSD: TAK Data/czas OSD: TAK |  | 4.1.3.0(13938) | 1.4.0.15251B180407.N0I.U1 |  | 2018-05-18
NVIP-2DN3034AV/IR-1P | 3000 | 2 Mpx | 7700-H1 | NVR-7708-H1 | Lokalnie: TAK Oprogr. klienckie: ND. Web: TAK Mobilne: TAK | Lokalnie: TAK Oprogr. klienckie: ND. Web: TAK Mobilne: TAK | 1920x1080 | 3072 Kbit | 25 | VBR | 50 | Lokalnie: TAK Oprogr. klienckie: ND. Web: TAK Mobilne: TAK | Lokalnie: TAK Oprogr. klienckie: ND. Web: TAK Mobilne: TAK | 320x240 | 512 Kbit | 25 | VBR | 50 | NIE |  | ND. | TAK/NIE | NIE |  |  | Pan,Tilt: ND. Zoom: TAK Focus: TAK Push AF: ND. Preset: ND. Patrol: ND. |  | TAK | Adres IP: TAK Maska: NIE Brama: NIE | Jasność: TAK Ostrość: NIE Kontrast: TAK Nasycenie: TAK Barwa: NIE Redukcja szumu: ND. Balans bieli: ND. Obrócenie obr.: ND. | Wybór H264/H.265 NIE Rozdzielczość: TAK Ilość klatek: TAK Bitrate: TAK CBR/VBR: NIE PAL/NTSC: NIE | Wł./Wył: NIE Siatka: NIE Czułość: NIE | Wł./Wył: ND. Edycja stref: ND. | NIE | Nazwa OSD: NIE Data/czas OSD: NIE |  | 4,1,3,0 | V3.3.21 build20180309 |  | 2018-05-16
NVIP-2DN3032AV/IR-1P | 3000 | 2 Mpx | 3200AHD, 5100AHD, 5300AHD, 4M5300AHD | 4M5300AHD | Lokalnie: TAK Oprogr. klienckie: TAK Web: TAK Mobilne: TAK | Lokalnie: NIE Oprogr. klienckie: TAK Web: NIE Mobilne: NIE | 1920x1080 | 3072 Kbit | 25 | VBR | 50 | Lokalnie: TAK Oprogr. klienckie: TAK Web: TAK Mobilne: TAK | Lokalnie: NIE Oprogr. klienckie: TAK Web: TAK Mobilne: NIE | 640x480 | 768 Kbit | 25 | VBR | 50 | TAK |  | ND. | TAK/NIE | NIE |  |  | Pan,Tilt: ND. Zoom: TAK Focus: TAK Push AF: ND. Preset: ND. Patrol: ND. |  | TAK | Adres IP: TAK Maska: TAK Brama: NIE | Jasność: NIE Ostrość: TAK Kontrast: NIE Nasycenie: NIE Barwa: NIE Redukcja szumu: ND. Balans bieli: ND. Obrócenie obr.: ND. | Wybór H264/H.265 ND. Rozdzielczość: TAK Ilość klatek: TAK Bitrate: TAK CBR/VBR: ND. PAL/NTSC: ND. | Wł./Wył: NIE Siatka: TAK Czułość: TAK | Wł./Wył: ND. Edycja stref: ND. | NIE | Nazwa OSD: NIE Data/czas OSD: TAK |  | 4.1.3.0(13938) | V1.0-20171219 |  | 2018-05-16
NVIP-2DN3032AV/IR-1P | 3000 | 2 Mpx | 6000 | NVR-6332-H2 | Lokalnie: TAK Oprogr. klienckie: TAK Web: TAK Mobilne: TAK | Lokalnie: TAK Oprogr. klienckie: TAK Web: TAK Mobilne: TAK | 1920x1080 | 2048 Kbit | 25 | VBR | 50 | Lokalnie: TAK Oprogr. klienckie: TAK Web: TAK Mobilne: TAK | Lokalnie: TAK Oprogr. klienckie: TAK Web: TAK Mobilne: TAK | 640x480 | 512 Kbit | 25 | VBR | 50 | TAK |  | ND. | TAK/NIE | TAK |  |  | Pan,Tilt: ND. Zoom: TAK Focus: TAK Push AF: ND. Preset: ND. Patrol: ND. |  | TAK | Adres IP: TAK Maska: TAK Brama: TAK | Jasność: TAK Ostrość: NIE Kontrast: TAK Nasycenie: TAK Barwa: TAK Redukcja szumu: ND. Balans bieli: ND. Obrócenie obr.: ND. | Wybór H264/H.265 TAK Rozdzielczość: TAK Ilość klatek: TAK Bitrate: TAK CBR/VBR: TAK PAL/NTSC: NIE | Wł./Wył: TAK Siatka: TAK Czułość: TAK | Wł./Wył: TAK Edycja stref: TAK | TAK | Nazwa OSD: TAK Data/czas OSD: TAK |  | 4.1.3.0(13938) | 1.4.0.15251B180407.N0I.U1 |  | 2018-05-18
NVIP-2DN3032AV/IR-1P | 3000 | 2 Mpx | 7700-H1 | NVR-7708-H1 | Lokalnie: TAK Oprogr. klienckie: ND. Web: TAK Mobilne: TAK | Lokalnie: TAK Oprogr. klienckie: ND. Web: TAK Mobilne: TAK | 1920x1080 | 3072 Kbit | 25 | VBR | 50 | Lokalnie: TAK Oprogr. klienckie: ND. Web: TAK Mobilne: TAK | Lokalnie: TAK Oprogr. klienckie: ND. Web: TAK Mobilne: TAK | 320x240 | 512 Kbit | 25 | VBR | 50 | NIE |  | ND. | TAK/NIE | NIE |  |  | Pan,Tilt: ND. Zoom: TAK Focus: TAK Push AF: ND. Preset: ND. Patrol: ND. |  | TAK | Adres IP: TAK Maska: NIE Brama: NIE | Jasność: TAK Ostrość: NIE Kontrast: TAK Nasycenie: TAK Barwa: NIE Redukcja szumu: ND. Balans bieli: ND. Obrócenie obr.: ND. | Wybór H264/H.265 NIE Rozdzielczość: TAK Ilość klatek: TAK Bitrate: TAK CBR/VBR: NIE PAL/NTSC: NIE | Wł./Wył: NIE Siatka: NIE Czułość: NIE | Wł./Wył: ND. Edycja stref: ND. | NIE | Nazwa OSD: NIE Data/czas OSD: NIE |  | 4.1.3.0(13938) | V3.3.21 build20180309 |  | 2018-05-16
NVIP-2DN3130H/IR-P | 3000 | 2 Mpx | 3200AHD, 5100AHD, 5300AHD, 4M5300AHD | 4M5300AHD | Lokalnie: TAK Oprogr. klienckie: TAK Web: TAK Mobilne: TAK | Lokalnie: NIE Oprogr. klienckie: TAK Web: NIE Mobilne: NIE | 1920x1080 | 3072 Kbit | 25 | VBR | 25 | Lokalnie: TAK Oprogr. klienckie: TAK Web: TAK Mobilne: TAK | Lokalnie: NIE Oprogr. klienckie: TAK Web: NIE Mobilne: NIE | 640x480 | 768 Kbit | 25 | VBR | 25 | TAK |  | ND. | ND. | ND. |  |  | Pan,Tilt: ND. Zoom: ND. Focus: ND. Push AF: ND. Preset: ND. Patrol: ND. |  | TAK | Adres IP: NIE Maska: NIE Brama: NIE | Jasność: NIE Ostrość: TAK Kontrast: NIE Nasycenie: TAK Barwa: NIE Redukcja szumu: ND. Balans bieli: ND. Obrócenie obr.: ND. | Wybór H.264/H.265: ND. Rozdzielczość: NIE/TAK Ilość klatek: NIE Bitrate: TAK CBR/VBR: ND. PAL/NTSC: ND. | Wł./Wył: NIE Siatka: TAK Czułość: TAK | Wł./Wył: ND. Edycja stref: ND. | NIE | Nazwa OSD: NIE Data/czas OSD: TAK |  | 4.1.3.0(13935) | V1.0-20171219 |  | 2018-05-16
NVIP-2DN3130H/IR-P | 3000 | 2 Mpx | 6000 | NVR-6332-H2 | Lokalnie: TAK Oprogr. klienckie: TAK Web: TAK Mobilne: TAK | Lokalnie: TAK Oprogr. klienckie: TAK Web: TAK Mobilne: TAK | 1920x1080 | 3072 Kbit | 25 | VBR | 50 | Lokalnie: TAK Oprogr. klienckie: TAK Web: TAK Mobilne: TAK | Lokalnie: TAK Oprogr. klienckie: TAK Web: TAK Mobilne: TAK | 640x480 | 512 Kbit | 25 | CBR | 50 | TAK |  | ND. | ND. | ND. |  |  | Pan,Tilt: ND. Zoom: ND. Focus: ND. Push AF: ND. Preset: ND. Patrol: ND. |  | TAK | Adres IP: NIE Maska: TAK, NIE Brama: TAK, NIE | Jasność: TAK Ostrość: NIE Kontrast: TAK Nasycenie: TAK Barwa: TAK Redukcja szumu: TAK, NIE, ND. Balans bieli: TAK, NIE, ND. Obrócenie obr.: TAK, NIE, ND. | Wybór H.264/H.265: TAK Rozdzielczość: NIE/TAK Ilość klatek: TAK Bitrate: TAK CBR/VBR: TAK PAL/NTSC: NIE | Wł./Wył: TAK Siatka: TAK Czułość: TAK | Wł./Wył: TAK Edycja stref: TAK | TAK | Nazwa OSD: TAK Data/czas OSD: TAK |  | 4.1.3.0(13935) | 1.4.0.15251B180407.N0I.U1 |  | 2018-05-17
NVIP-2DN3130H/IR-P | 3000 | 2 Mpx | 7700-H1 | NVR-7708-H1 | Lokalnie: TAK Oprogr. klienckie: ND. Web: TAK Mobilne: TAK | Lokalnie: TAK Oprogr. klienckie: ND. Web: TAK Mobilne: TAK | 1920x1080 | 3072 Kbit | 25 | VBR | 25 | Lokalnie: TAK Oprogr. klienckie: ND. Web: TAK Mobilne: TAK | Lokalnie: TAK Oprogr. klienckie: ND. Web: TAK Mobilne: TAK | 640x480 | 512 Kbit | 25 | VBR | 25 | TAK |  | ND. | ND. | ND. |  |  | Pan,Tilt: ND. Zoom: ND. Focus: ND. Push AF: ND. Preset: ND. Patrol: ND. |  | TAK | Adres IP: TAK Maska: NIE Brama: NIE | Jasność: TAK Ostrość: NIE Kontrast: TAK Nasycenie: TAK Barwa: NIE Redukcja szumu: ND. Balans bieli: ND. Obrócenie obr.: ND. | Wybór H264/H.265 NIE Rozdzielczość: TAK Ilość klatek: TAK Bitrate: TAK CBR/VBR: NIE PAL/NTSC: NIE | Wł./Wył: NIE Siatka: TAK Czułość: TAK | Wł./Wył: ND. Edycja stref: ND. | NIE | Nazwa OSD: NIE Data/czas OSD: NIE |  | 4.1.3.0(13935) | V3.3.21 build20180309 |  | 2018-05-16
2DN3133V/IR-1P | 3000 | 2 Mpx | 3200AHD, 5100AHD, 5300AHD, 4M5300AHD | 4M5300AHD | Lokalnie: TAK Oprogr. klienckie: TAK Web: TAK Mobilne: TAK | Lokalnie: NIE Oprogr. klienckie: TAK Web: NIE Mobilne: NIE | 1920x1080 | 3072 Kbit | 25 | VBR | 25 | Lokalnie: TAK Oprogr. klienckie: TAK Web: TAK Mobilne: TAK | Lokalnie: NIE Oprogr. klienckie: TAK Web: NIE Mobilne: NIE | 640x480 | 768 Kbit | 25 | VBR | 25 | TAK |  | ND. | ND. | ND. |  |  | Pan,Tilt: ND. Zoom: ND. Focus: ND. Push AF: ND. Preset: ND. Patrol: ND. |  | TAK | Adres IP: NIE Maska: NIE Brama: NIE | Jasność: NIE Ostrość: TAK Kontrast: NIE Nasycenie: TAK Barwa: NIE Redukcja szumu: ND. Balans bieli: ND. Obrócenie obr.: ND. | Wybór H.264/H.265: ND. Rozdzielczość: NIE/TAK Ilość klatek: NIE Bitrate: TAK CBR/VBR: ND. PAL/NTSC: ND. | Wł./Wył: NIE Siatka: TAK Czułość: TAK | Wł./Wył: ND. Edycja stref: ND. | NIE | Nazwa OSD: NIE Data/czas OSD: TAK |  | 4.1.3.0(16035) | V1.0-20171219 |  | 2018-06-18
2DN3133V/IR-1P | 3000 | 2 Mpx | 6000 | NVR-6332-H2 | Lokalnie: TAK Oprogr. klienckie: TAK Web: TAK Mobilne: TAK | Lokalnie: TAK Oprogr. klienckie: TAK Web: TAK Mobilne: TAK | 1920x1080 | 3072 Kbit | 25 | VBR | 50 | Lokalnie: TAK Oprogr. klienckie: TAK Web: TAK Mobilne: TAK | Lokalnie: TAK Oprogr. klienckie: TAK Web: TAK Mobilne: TAK | 640x480 | 512 Kbit | 25 | CBR | 50 | TAK |  | ND. | ND. | ND. |  |  | Pan,Tilt: ND. Zoom: ND. Focus: ND. Push AF: ND. Preset: ND. Patrol: ND. |  | TAK | Adres IP: NIE Maska: TAK, NIE Brama: TAK, NIE | Jasność: TAK Ostrość: NIE Kontrast: TAK Nasycenie: TAK Barwa: TAK Redukcja szumu: TAK, NIE, ND. Balans bieli: TAK, NIE, ND. Obrócenie obr.: TAK, NIE, ND. | Wybór H.264/H.265: TAK Rozdzielczość: NIE/TAK Ilość klatek: TAK Bitrate: TAK CBR/VBR: TAK PAL/NTSC: NIE | Wł./Wył: TAK Siatka: TAK Czułość: TAK | Wł./Wył: TAK Edycja stref: TAK | TAK | Nazwa OSD: TAK Data/czas OSD: TAK |  | 4.1.3.0(16035) | 1.4.0.15251B180407.N0I.U1 |  | 2018-06-18
2DN3133V/IR-1P | 3000 | 2 Mpx | 7700-H1 | NVR-7708-H1 | Lokalnie: TAK Oprogr. klienckie: ND. Web: TAK Mobilne: TAK | Lokalnie: TAK Oprogr. klienckie: ND. Web: TAK Mobilne: TAK | 1920x1080 | 3072 Kbit | 25 | VBR | 25 | Lokalnie: TAK Oprogr. klienckie: ND. Web: TAK Mobilne: TAK | Lokalnie: TAK Oprogr. klienckie: ND. Web: TAK Mobilne: TAK | 640x480 | 512 Kbit | 25 | VBR | 25 | TAK |  | ND. | ND. | ND. |  |  | Pan,Tilt: ND. Zoom: ND. Focus: ND. Push AF: ND. Preset: ND. Patrol: ND. |  | TAK | Adres IP: TAK Maska: NIE Brama: NIE | Jasność: TAK Ostrość: NIE Kontrast: TAK Nasycenie: TAK Barwa: NIE Redukcja szumu: ND. Balans bieli: ND. Obrócenie obr.: ND. | Wybór H264/H.265 NIE Rozdzielczość: TAK Ilość klatek: TAK Bitrate: TAK CBR/VBR: NIE PAL/NTSC: NIE | Wł./Wył: NIE Siatka: TAK Czułość: TAK | Wł./Wył: ND. Edycja stref: ND. | NIE | Nazwa OSD: NIE Data/czas OSD: NIE |  | 4.1.3.0(16035) | V3.3.21 build20180309 |  | 2018-06-18
NVIP-2DN3134V/IR-1P | 3000 | 2 Mpx | 3200AHD, 5100AHD, 5300AHD, 4M5300AHD | 4M5300AHD | Lokalnie: TAK Oprogr. klienckie: TAK Web: TAK Mobilne: TAK | Lokalnie: NIE Oprogr. klienckie: TAK Web: NIE Mobilne: NIE | 1920x1080 | 3072 Kbit | 25 | VBR | 25 | Lokalnie: TAK Oprogr. klienckie: TAK Web: TAK Mobilne: TAK | Lokalnie: NIE Oprogr. klienckie: TAK Web: NIE Mobilne: NIE | 640x480 | 768 Kbit | 25 | VBR | 25 | TAK |  | ND. | ND. | ND. |  |  | Pan,Tilt: ND. Zoom: ND. Focus: ND. Push AF: ND. Preset: ND. Patrol: ND. |  | TAK | Adres IP: NIE Maska: NIE Brama: NIE | Jasność: NIE Ostrość: TAK Kontrast: NIE Nasycenie: TAK Barwa: NIE Redukcja szumu: ND. Balans bieli: ND. Obrócenie obr.: ND. | Wybór H.264/H.265: ND. Rozdzielczość: NIE/TAK Ilość klatek: NIE Bitrate: TAK CBR/VBR: ND. PAL/NTSC: ND. | Wł./Wył: NIE Siatka: TAK Czułość: TAK | Wł./Wył: ND. Edycja stref: ND. | NIE | Nazwa OSD: NIE Data/czas OSD: TAK |  | 4.1.3.0(16035) | V1.0-20171219 |  | 2018-06-18
NVIP-2DN3134V/IR-1P | 3000 | 2 Mpx | 6000 | NVR-6332-H2 | Lokalnie: TAK Oprogr. klienckie: TAK Web: TAK Mobilne: TAK | Lokalnie: TAK Oprogr. klienckie: TAK Web: TAK Mobilne: TAK | 1920x1080 | 3072 Kbit | 25 | VBR | 50 | Lokalnie: TAK Oprogr. klienckie: TAK Web: TAK Mobilne: TAK | Lokalnie: TAK Oprogr. klienckie: TAK Web: TAK Mobilne: TAK | 640x480 | 512 Kbit | 25 | CBR | 50 | TAK |  | ND. | ND. | ND. |  |  | Pan,Tilt: ND. Zoom: ND. Focus: ND. Push AF: ND. Preset: ND. Patrol: ND. |  | TAK | Adres IP: NIE Maska: TAK, NIE Brama: TAK, NIE | Jasność: TAK Ostrość: NIE Kontrast: TAK Nasycenie: TAK Barwa: TAK Redukcja szumu: TAK, NIE, ND. Balans bieli: TAK, NIE, ND. Obrócenie obr.: TAK, NIE, ND. | Wybór H.264/H.265: TAK Rozdzielczość: NIE/TAK Ilość klatek: TAK Bitrate: TAK CBR/VBR: TAK PAL/NTSC: NIE | Wł./Wył: TAK Siatka: TAK Czułość: TAK | Wł./Wył: TAK Edycja stref: TAK | TAK | Nazwa OSD: TAK Data/czas OSD: TAK |  | 4.1.3.0(16035) | 1.4.0.15251B180407.N0I.U1 |  | 2018-06-18
NVIP-2DN3134V/IR-1P | 3000 | 2 Mpx | 7700-H1 | NVR-7708-H1 | Lokalnie: TAK Oprogr. klienckie: ND. Web: TAK Mobilne: TAK | Lokalnie: TAK Oprogr. klienckie: ND. Web: TAK Mobilne: TAK | 1920x1080 | 3072 Kbit | 25 | VBR | 25 | Lokalnie: TAK Oprogr. klienckie: ND. Web: TAK Mobilne: TAK | Lokalnie: TAK Oprogr. klienckie: ND. Web: TAK Mobilne: TAK | 640x480 | 512 Kbit | 25 | VBR | 25 | TAK |  | ND. | ND. | ND. |  |  | Pan,Tilt: ND. Zoom: ND. Focus: ND. Push AF: ND. Preset: ND. Patrol: ND. |  | TAK | Adres IP: TAK Maska: NIE Brama: NIE | Jasność: TAK Ostrość: NIE Kontrast: TAK Nasycenie: TAK Barwa: NIE Redukcja szumu: ND. Balans bieli: ND. Obrócenie obr.: ND. | Wybór H264/H.265 NIE Rozdzielczość: TAK Ilość klatek: TAK Bitrate: TAK CBR/VBR: NIE PAL/NTSC: NIE | Wł./Wył: NIE Siatka: TAK Czułość: TAK | Wł./Wył: ND. Edycja stref: ND. | NIE | Nazwa OSD: NIE Data/czas OSD: NIE |  | 4.1.3.0(16035) | V3.3.21 build20180309 |  | 2018-06-18
NVIP-2DN3131H/IR-1P | 3000 | 2 Mpx | 3200AHD, 5100AHD, 5300AHD, 4M5300AHD | 4M5300AHD | Lokalnie: TAK Oprogr. klienckie: TAK Web: TAK Mobilne: TAK | Lokalnie: NIE Oprogr. klienckie: TAK Web: NIE Mobilne: NIE | 1920x1080 | 3072 Kbit | 25 | VBR | 25 | Lokalnie: TAK Oprogr. klienckie: TAK Web: TAK Mobilne: TAK | Lokalnie: NIE Oprogr. klienckie: TAK Web: NIE Mobilne: NIE | 640x480 | 768 Kbit | 25 | VBR | 25 | TAK |  | ND. | ND. | ND. |  |  | Pan,Tilt: ND. Zoom: ND. Focus: ND. Push AF: ND. Preset: ND. Patrol: ND. |  | TAK | Adres IP: NIE Maska: NIE Brama: NIE | Jasność: NIE Ostrość: TAK Kontrast: NIE Nasycenie: TAK Barwa: NIE Redukcja szumu: ND. Balans bieli: ND. Obrócenie obr.: ND. | Wybór H.264/H.265: ND. Rozdzielczość: NIE/TAK Ilość klatek: NIE Bitrate: TAK CBR/VBR: ND. PAL/NTSC: ND. | Wł./Wył: NIE Siatka: TAK Czułość: TAK | Wł./Wył: ND. Edycja stref: ND. | NIE | Nazwa OSD: NIE Data/czas OSD: TAK |  | 4.1.3.0(16035) | V1.0-20171219 |  | 2018-06-18
NVIP-2DN3131H/IR-1P | 3000 | 2 Mpx | 6000 | NVR-6332-H2 | Lokalnie: TAK Oprogr. klienckie: TAK Web: TAK Mobilne: TAK | Lokalnie: TAK Oprogr. klienckie: TAK Web: TAK Mobilne: TAK | 1920x1080 | 3072 Kbit | 25 | VBR | 50 | Lokalnie: TAK Oprogr. klienckie: TAK Web: TAK Mobilne: TAK | Lokalnie: TAK Oprogr. klienckie: TAK Web: TAK Mobilne: TAK | 640x480 | 512 Kbit | 25 | CBR | 50 | TAK |  | ND. | ND. | ND. |  |  | Pan,Tilt: ND. Zoom: ND. Focus: ND. Push AF: ND. Preset: ND. Patrol: ND. |  | TAK | Adres IP: NIE Maska: TAK, NIE Brama: TAK, NIE | Jasność: TAK Ostrość: NIE Kontrast: TAK Nasycenie: TAK Barwa: TAK Redukcja szumu: TAK, NIE, ND. Balans bieli: TAK, NIE, ND. Obrócenie obr.: TAK, NIE, ND. | Wybór H.264/H.265: TAK Rozdzielczość: NIE/TAK Ilość klatek: TAK Bitrate: TAK CBR/VBR: TAK PAL/NTSC: NIE | Wł./Wył: TAK Siatka: TAK Czułość: TAK | Wł./Wył: TAK Edycja stref: TAK | TAK | Nazwa OSD: TAK Data/czas OSD: TAK |  | 4.1.3.0(16035) | 1.4.0.15251B180407.N0I.U1 |  | 2018-06-18
NVIP-2DN3131H/IR-1P | 3000 | 2 Mpx | 7700-H1 | NVR-7708-H1 | Lokalnie: TAK Oprogr. klienckie: ND. Web: TAK Mobilne: TAK | Lokalnie: TAK Oprogr. klienckie: ND. Web: TAK Mobilne: TAK | 1920x1080 | 3072 Kbit | 25 | VBR | 25 | Lokalnie: TAK Oprogr. klienckie: ND. Web: TAK Mobilne: TAK | Lokalnie: TAK Oprogr. klienckie: ND. Web: TAK Mobilne: TAK | 640x480 | 512 Kbit | 25 | VBR | 25 | TAK |  | ND. | ND. | ND. |  |  | Pan,Tilt: ND. Zoom: ND. Focus: ND. Push AF: ND. Preset: ND. Patrol: ND. |  | TAK | Adres IP: TAK Maska: NIE Brama: NIE | Jasność: TAK Ostrość: NIE Kontrast: TAK Nasycenie: TAK Barwa: NIE Redukcja szumu: ND. Balans bieli: ND. Obrócenie obr.: ND. | Wybór H264/H.265 NIE Rozdzielczość: TAK Ilość klatek: TAK Bitrate: TAK CBR/VBR: NIE PAL/NTSC: NIE | Wł./Wył: NIE Siatka: TAK Czułość: TAK | Wł./Wył: ND. Edycja stref: ND. | NIE | Nazwa OSD: NIE Data/czas OSD: NIE |  | 4.1.3.0(16035) | V3.3.21 build20180309 |  | 2018-06-18
NVIP-4DN3513H/IR-1P | 3000 | 4 Mpx | 3200AHD, 5100AHD, 5300AHD, 4M5300AHD | NHDR-4M5304AHD | Lokalnie: TAK Oprogr. klienckie: TAK Web: TAK Mobilne: ND. | Lokalnie: NIE Oprogr. klienckie: ND. Web: NIE Mobilne: ND. | 2592x1520 | 4096 Kbit | 25 | VBR | 25 | Lokalnie: TAK Oprogr. klienckie: TAK Web: TAK Mobilne: ND. | Lokalnie: NIE Oprogr. klienckie: NIE Web: NIE Mobilne: ND. | 320x240 | 384 Kbit | 25 | VBR | 25 | NIE |  | NIE/NIE | TAK/NIE | NIE |  |  | Pan,Tilt: ND. Zoom: TAK Focus: TAK Push AF: NIE Preset: ND. Patrol: ND. |  | TAK | Adres IP: TAK Maska: TAK Brama: TAK | Jasność: TAK Ostrość: NIE Kontrast: TAK Nasycenie: TAK Barwa: NIE Redukcja szumu: NIE Balans bieli: NIE Obrócenie obr.: NIE | Wybór H.264/H.265: NIE Rozdzielczość: TAK Ilość klatek: TAK Bitrate: TAK CBR/VBR: NIE PAL/NTSC: NIE | Wł./Wył: NIE Siatka: NIE Czułość: NIE | Wł./Wył: NIE Edycja stref: NIE | NIE | Nazwa OSD: NIE Data/czas OSD: NIE |  | 4.1.3 2017-04-18 | V7.1.0-20170309 |  | 2017-04-26
NVIP-4DN3513H/IR-1P | 3000 | 4 Mpx | 6000 | NVR-6304 | Lokalnie: TAK Oprogr. klienckie: TAK Web: TAK Mobilne: TAK | Lokalnie: TAK Oprogr. klienckie: TAK Web: TAK Mobilne: TAK | 2592x1520 | 3072 Kbit | 25 | VBR | 25 | Lokalnie: TAK Oprogr. klienckie: NIE Web: TAK Mobilne: TAK | Lokalnie: TAK Oprogr. klienckie: TAK Web: TAK Mobilne: NIE | 640x480 | 768 Kbit | 25 | VBR | 25 | TAK |  | NIE/NIE | TAK/NIE | NIE |  |  | Pan,Tilt: ND. Zoom: TAK Focus: TAK Push AF: TAK Preset: ND. Patrol: ND. |  | TAK | Adres IP: TAK Maska: NIE Brama: NIE | Jasność: TAK Ostrość: TAK Kontrast: TAK Nasycenie: TAK Barwa: TAK Redukcja szumu: TAK Balans bieli: TAK Obrócenie obr.: TAK | Wybór H.264/H.265: TAK Rozdzielczość: TAK Ilość klatek: TAK Bitrate: TAK CBR/VBR: TAK PAL/NTSC: NIE | Wł./Wył: TAK Siatka: TAK Czułość: TAK | Wł./Wył: TAK, Edycja stref: TAK, | TAK | Nazwa OSD: TAK Data/czas OSD: TAK |  | 4.1.3 2017-04-18 | 1.0.4.0R5.B170223F | Rejestrator przełącza kamere z domyślnego trybu H.264 na H.265 | 2017-04-26
NVIP-4DN3513H/IR-1P | 3000 | 4 Mpx | 7300 | NVR-7524P8-H4 | Lokalnie: TAK Oprogr. klienckie: NIE Web: TAK Mobilne: TAK | Lokalnie: NIE Oprogr. klienckie: ND. Web: NIE Mobilne: NIE | 2592x1520 | 4096 Kbit | 25 | VBR | 30 | Lokalnie: TAK Oprogr. klienckie: NIE Web: TAK Mobilne: TAK | Lokalnie: NIE Oprogr. klienckie: ND. Web: NIE Mobilne: NIE | 480x240 | 512 Kbit | 25 | VBR | 30 | TAK |  | NIE/NIE | TAK/NIE | NIE |  |  | Pan,Tilt: ND. Zoom: TAK Focus: TAK Push AF: NIE Preset: ND. Patrol: ND. |  | TAK | Adres IP: TAK Maska: NIE Brama: NIE | Jasność: TAK Ostrość: NIE Kontrast: TAK Nasycenie: TAK Barwa: NIE Redukcja szumu: NIE Balans bieli: NIE Obrócenie obr.: NIE | Wybór H.264/H.265: NIE Rozdzielczość: TAK Ilość klatek: TAK Bitrate: TAK CBR/VBR: NIE PAL/NTSC: NIE | Wł./Wył: TAK Siatka: TAK Czułość: TAK | Wł./Wył: NIE Edycja stref: NIE | TAK | Nazwa OSD: NIE Data/czas OSD: NIE |  | 4.1.3 2017-04-18 | V2.2.21 20160607 |  | 2017-04-26
NVIP-4DN3515V/IR-1P | 3000 | 4 Mpx | 3200AHD, 5100AHD, 5300AHD, 4M5300AHD | NHDR-4M5304AHD | Lokalnie: TAK Oprogr. klienckie: TAK Web: TAK Mobilne: ND. | Lokalnie: NIE Oprogr. klienckie: ND. Web: NIE Mobilne: ND. | 2592x1520 | 4096 Kbit | 25 | VBR | 25 | Lokalnie: TAK Oprogr. klienckie: TAK Web: TAK Mobilne: ND. | Lokalnie: NIE Oprogr. klienckie: NIE Web: NIE Mobilne: ND. | 320x240 | 384 Kbit | 25 | VBR | 25 | NIE |  | NIE/NIE | TAK/NIE | NIE |  |  | Pan,Tilt: ND. Zoom: TAK Focus: TAK Push AF: NIE Preset: ND. Patrol: ND. |  | TAK | Adres IP: TAK Maska: TAK Brama: TAK | Jasność: TAK Ostrość: NIE Kontrast: TAK Nasycenie: TAK Barwa: NIE Redukcja szumu: NIE Balans bieli: NIE Obrócenie obr.: NIE | Wybór H.264/H.265: NIE Rozdzielczość: TAK Ilość klatek: TAK Bitrate: TAK CBR/VBR: NIE PAL/NTSC: NIE | Wł./Wył: NIE Siatka: NIE Czułość: NIE | Wł./Wył: NIE Edycja stref: NIE | NIE | Nazwa OSD: NIE Data/czas OSD: NIE |  | 4.1.3 2017-04-18 | V7.1.0-20170309 |  | 2017-04-26
NVIP-4DN3515V/IR-1P | 3000 | 4 Mpx | 7300 | NVR-7524P8-H4 | Lokalnie: TAK Oprogr. klienckie: TAK Web: TAK Mobilne: no | Lokalnie: TAK Oprogr. klienckie: TAK Web: TAK Mobilne: TAK | 2592x1520 | 4096 Kbit | 25 | VBR | 25 | Lokalnie: TAK Oprogr. klienckie: TAK Web: TAK Mobilne: TAK | Lokalnie: NIE Oprogr. klienckie: TAK Web: NIE Mobilne: NIE | 320x240 | 512 Kbit | 25 | VBR | 25 | TAK |  | NIE/NIE | TAK/NIE | NIE |  |  | Pan,Tilt: ND. Zoom: TAK Focus: TAK Push AF: NIE Preset: ND. Patrol: ND. |  | TAK | Adres IP: TAK Maska: NIE Brama: NIE | Jasność: TAK Ostrość: NIE Kontrast: TAK Nasycenie: TAK Barwa: NIE Redukcja szumu: NIE Balans bieli: NIE Obrócenie obr.: NIE | Wybór H.264/H.265: NIE Rozdzielczość: TAK Ilość klatek: TAK Bitrate: TAK CBR/VBR: NIE PAL/NTSC: NIE | Wł./Wył: TAK Siatka: TAK Czułość: TAK | Wł./Wył: NIE, Edycja stref: NIE, | TAK | Nazwa OSD: NIE Data/czas OSD: NIE |  | 4.1.3 2017-04-18 | V2.2.21 20160607 |  | 2017-09-11
NVIP-4DN3515V/IR-1P | 3000 | 4 Mpx | 6000 | NVR-6304 | Lokalnie: TAK Oprogr. klienckie: TAK Web: TAK Mobilne: TAK | Lokalnie: TAK Oprogr. klienckie: TAK Web: TAK Mobilne: TAK | 2592x1520 | 3072 Kbit | 25 | VBR | 25 | Lokalnie: TAK Oprogr. klienckie: TAK Web: TAK Mobilne: TAK | Lokalnie: TAK Oprogr. klienckie: TAK Web: TAK Mobilne: NIE | 640x480 | 512 Kbit | 25 | VBR | 25 | TAK |  | NIE/NIE | TAK/NIE | NIE |  |  | Pan,Tilt: ND. Zoom: TAK Focus: TAK Push AF: TAK Preset: ND. Patrol: ND. |  | TAK | Adres IP: TAK Maska: NIE Brama: NIE | Jasność: TAK Ostrość: TAK Kontrast: TAK Nasycenie: TAK Barwa: TAK Redukcja szumu: TAK Balans bieli: TAK Obrócenie obr.: TAK | Wybór H.264/H.265: TAK Rozdzielczość: TAK Ilość klatek: TAK Bitrate: TAK CBR/VBR: TAK PAL/NTSC: NIE | Wł./Wył: TAK Siatka: TAK Czułość: TAK | Wł./Wył: TAK, Edycja stref: TAK, | TAK | Nazwa OSD: TAK Data/czas OSD: TAK |  | 4.1.3 2017-04-18 | 1.0.4.0R5.B170223F | Rejestrator przełącza kamere z domyślnego trybu H.264 na H.265 | 2017-04-26
NVIP-4DN3516D/IR-1P | 3000 | 4 Mpx | 3200AHD, 5100AHD, 5300AHD, 4M5300AHD | NHDR-4M5304AHD | Lokalnie: TAK Oprogr. klienckie: TAK Web: TAK Mobilne: ND. | Lokalnie: NIE Oprogr. klienckie: ND. Web: NIE Mobilne: ND. | 2592x1520 | 4096 Kbit | 25 | VBR | 25 | Lokalnie: TAK Oprogr. klienckie: TAK Web: TAK Mobilne: ND. | Lokalnie: NIE Oprogr. klienckie: NIE Web: NIE Mobilne: ND. | 320x240 | 384 Kbit | 25 | VBR | 25 | NIE |  | NIE/NIE | TAK/NIE | NIE |  |  | Pan,Tilt: ND. Zoom: TAK Focus: TAK Push AF: NIE Preset: ND. Patrol: ND. |  | TAK | Adres IP: TAK Maska: TAK Brama: TAK | Jasność: TAK Ostrość: NIE Kontrast: TAK Nasycenie: TAK Barwa: NIE Redukcja szumu: NIE Balans bieli: NIE Obrócenie obr.: NIE | Wybór H.264/H.265: NIE Rozdzielczość: TAK Ilość klatek: TAK Bitrate: TAK CBR/VBR: NIE PAL/NTSC: NIE | Wł./Wył: NIE Siatka: NIE Czułość: NIE | Wł./Wył: NIE Edycja stref: NIE | NIE | Nazwa OSD: NIE Data/czas OSD: NIE |  | 4.1.3 2017-04-18 | V7.1.0-20170309 |  | 2017-10-17
NVIP-4DN3516D/IR-1P | 3000 | 4 Mpx | 7300 | NVR-7524P8-H4 | Lokalnie: TAK Oprogr. klienckie: TAK Web: TAK Mobilne: no | Lokalnie: TAK Oprogr. klienckie: TAK Web: TAK Mobilne: TAK | 2592x1520 | 4096 Kbit | 25 | VBR | 25 | Lokalnie: TAK Oprogr. klienckie: TAK Web: TAK Mobilne: TAK | Lokalnie: NIE Oprogr. klienckie: TAK Web: NIE Mobilne: NIE | 320x240 | 512 Kbit | 25 | VBR | 25 | TAK |  | NIE/NIE | TAK/NIE | NIE |  |  | Pan,Tilt: ND. Zoom: TAK Focus: TAK Push AF: NIE Preset: ND. Patrol: ND. |  | TAK | Adres IP: TAK Maska: NIE Brama: NIE | Jasność: TAK Ostrość: NIE Kontrast: TAK Nasycenie: TAK Barwa: NIE Redukcja szumu: NIE Balans bieli: NIE Obrócenie obr.: NIE | Wybór H.264/H.265: NIE Rozdzielczość: TAK Ilość klatek: TAK Bitrate: TAK CBR/VBR: NIE PAL/NTSC: NIE | Wł./Wył: TAK Siatka: TAK Czułość: TAK | Wł./Wył: NIE, Edycja stref: NIE, | TAK | Nazwa OSD: NIE Data/czas OSD: NIE |  | 4.1.3 2017-04-18 | V2.2.21 20160607 |  | 2017-10-17
NVIP-4DN3516D/IR-1P | 3000 | 4 Mpx | 6000 | NVR-6304 | Lokalnie: TAK Oprogr. klienckie: TAK Web: TAK Mobilne: TAK | Lokalnie: TAK Oprogr. klienckie: TAK Web: TAK Mobilne: TAK | 2592x1520 | 3072 Kbit | 25 | VBR | 25 | Lokalnie: TAK Oprogr. klienckie: TAK Web: TAK Mobilne: TAK | Lokalnie: TAK Oprogr. klienckie: TAK Web: TAK Mobilne: NIE | 640x480 | 512 Kbit | 25 | VBR | 25 | TAK |  | NIE/NIE | TAK/NIE | NIE |  |  | Pan,Tilt: ND. Zoom: TAK Focus: TAK Push AF: TAK Preset: ND. Patrol: ND. |  | TAK | Adres IP: TAK Maska: NIE Brama: NIE | Jasność: TAK Ostrość: TAK Kontrast: TAK Nasycenie: TAK Barwa: TAK Redukcja szumu: TAK Balans bieli: TAK Obrócenie obr.: TAK | Wybór H.264/H.265: TAK Rozdzielczość: TAK Ilość klatek: TAK Bitrate: TAK CBR/VBR: TAK PAL/NTSC: NIE | Wł./Wył: TAK Siatka: TAK Czułość: TAK | Wł./Wył: TAK, Edycja stref: TAK, | TAK | Nazwa OSD: TAK Data/czas OSD: TAK |  | 4.1.3 2017-04-18 | 1.0.4.0R5.B170223F | Rejestrator przełącza kamere z domyślnego trybu H.264 na H.265 | 2017-10-17
NVIP-4DN3517V/IR-1P | 3000 | 4 Mpx | 3200AHD, 5100AHD, 5300AHD, 4M5300AHD | NHDR-4M5304AHD | Lokalnie: TAK Oprogr. klienckie: TAK Web: TAK Mobilne: ND. | Lokalnie: NIE Oprogr. klienckie: ND. Web: NIE Mobilne: ND. | 2592x1520 | 4096 Kbit | 25 | VBR | 25 | Lokalnie: TAK Oprogr. klienckie: TAK Web: TAK Mobilne: ND. | Lokalnie: NIE Oprogr. klienckie: NIE Web: NIE Mobilne: ND. | 320x240 | 384 Kbit | 25 | VBR | 25 | NIE |  | NIE/NIE | TAK/NIE | NIE |  |  | Pan,Tilt: ND. Zoom: TAK Focus: TAK Push AF: NIE Preset: ND. Patrol: ND. |  | TAK | Adres IP: TAK Maska: TAK Brama: TAK | Jasność: TAK Ostrość: NIE Kontrast: TAK Nasycenie: TAK Barwa: NIE Redukcja szumu: NIE Balans bieli: NIE Obrócenie obr.: NIE | Wybór H.264/H.265: NIE Rozdzielczość: TAK Ilość klatek: TAK Bitrate: TAK CBR/VBR: NIE PAL/NTSC: NIE | Wł./Wył: NIE Siatka: NIE Czułość: NIE | Wł./Wył: NIE Edycja stref: NIE | NIE | Nazwa OSD: NIE Data/czas OSD: NIE |  | 4.1.3 2017-04-18 | V7.1.0-20170309 |  | 2017-10-17
NVIP-4DN3517V/IR-1P | 3000 | 4 Mpx | 7300 | NVR-7524P8-H4 | Lokalnie: TAK Oprogr. klienckie: TAK Web: TAK Mobilne: no | Lokalnie: TAK Oprogr. klienckie: TAK Web: TAK Mobilne: TAK | 2592x1520 | 4096 Kbit | 25 | VBR | 25 | Lokalnie: TAK Oprogr. klienckie: TAK Web: TAK Mobilne: TAK | Lokalnie: NIE Oprogr. klienckie: TAK Web: NIE Mobilne: NIE | 320x240 | 512 Kbit | 25 | VBR | 25 | TAK |  | NIE/NIE | TAK/NIE | NIE |  |  | Pan,Tilt: ND. Zoom: TAK Focus: TAK Push AF: NIE Preset: ND. Patrol: ND. |  | TAK | Adres IP: TAK Maska: NIE Brama: NIE | Jasność: TAK Ostrość: NIE Kontrast: TAK Nasycenie: TAK Barwa: NIE Redukcja szumu: NIE Balans bieli: NIE Obrócenie obr.: NIE | Wybór H.264/H.265: NIE Rozdzielczość: TAK Ilość klatek: TAK Bitrate: TAK CBR/VBR: NIE PAL/NTSC: NIE | Wł./Wył: TAK Siatka: TAK Czułość: TAK | Wł./Wył: NIE, Edycja stref: NIE, | TAK | Nazwa OSD: NIE Data/czas OSD: NIE |  | 4.1.3 2017-04-18 | V2.2.21 20160607 |  | 2017-10-17
NVIP-4DN3517V/IR-1P | 3000 | 4 Mpx | 6000 | NVR-6304 | Lokalnie: TAK Oprogr. klienckie: TAK Web: TAK Mobilne: TAK | Lokalnie: TAK Oprogr. klienckie: TAK Web: TAK Mobilne: TAK | 2592x1520 | 3072 Kbit | 25 | VBR | 25 | Lokalnie: TAK Oprogr. klienckie: TAK Web: TAK Mobilne: TAK | Lokalnie: TAK Oprogr. klienckie: TAK Web: TAK Mobilne: NIE | 640x480 | 512 Kbit | 25 | VBR | 25 | TAK |  | NIE/NIE | TAK/NIE | NIE |  |  | Pan,Tilt: ND. Zoom: TAK Focus: TAK Push AF: TAK Preset: ND. Patrol: ND. |  | TAK | Adres IP: TAK Maska: NIE Brama: NIE | Jasność: TAK Ostrość: TAK Kontrast: TAK Nasycenie: TAK Barwa: TAK Redukcja szumu: TAK Balans bieli: TAK Obrócenie obr.: TAK | Wybór H.264/H.265: TAK Rozdzielczość: TAK Ilość klatek: TAK Bitrate: TAK CBR/VBR: TAK PAL/NTSC: NIE | Wł./Wył: TAK Siatka: TAK Czułość: TAK | Wł./Wył: TAK, Edycja stref: TAK, | TAK | Nazwa OSD: TAK Data/czas OSD: TAK |  | 4.1.3 2017-04-18 | 1.0.4.0R5.B170223F | Rejestrator przełącza kamere z domyślnego trybu H.264 na H.265 | 2017-10-17
NVIP-4DN3552AH/IR-1P | 3000 | 4 Mpx | 3200AHD, 5100AHD, 5300AHD, 4M5300AHD | NHDR-4M5304AHD | Lokalnie: TAK Oprogr. klienckie: TAK Web: TAK Mobilne: ND. | Lokalnie: NIE Oprogr. klienckie: ND. Web: NIE Mobilne: ND. | 2592x1520 | 4096 Kbit | 25 | VBR | 25 | Lokalnie: TAK Oprogr. klienckie: TAK Web: TAK Mobilne: ND. | Lokalnie: NIE Oprogr. klienckie: NIE Web: NIE Mobilne: ND. | 320x240 | 384 Kbit | 25 | VBR | 25 | NIE |  | NIE/NIE | TAK/NIE | NIE |  |  | Pan,Tilt: ND. Zoom: TAK Focus: TAK Push AF: NIE Preset: ND. Patrol: ND. |  | TAK | Adres IP: TAK Maska: TAK Brama: TAK | Jasność: TAK Ostrość: NIE Kontrast: TAK Nasycenie: TAK Barwa: NIE Redukcja szumu: NIE Balans bieli: NIE Obrócenie obr.: NIE | Wybór H.264/H.265: NIE Rozdzielczość: TAK Ilość klatek: TAK Bitrate: TAK CBR/VBR: NIE PAL/NTSC: NIE | Wł./Wył: NIE Siatka: NIE Czułość: NIE | Wł./Wył: NIE Edycja stref: NIE | NIE | Nazwa OSD: NIE Data/czas OSD: NIE |  | 4.1.3 2017-04-18 | V7.1.0-20170309 |  | 2018-01-24
NVIP-4DN3552AH/IR-1P | 3000 | 4 Mpx | 6000 | NVR-6304 | Lokalnie: TAK Oprogr. klienckie: TAK Web: TAK Mobilne: TAK | Lokalnie: TAK Oprogr. klienckie: TAK Web: TAK Mobilne: TAK | 2592x1520 | 3072 Kbit | 25 | VBR | 25 | Lokalnie: TAK Oprogr. klienckie: NIE Web: TAK Mobilne: TAK | Lokalnie: TAK Oprogr. klienckie: TAK Web: TAK Mobilne: NIE | 640x480 | 768 Kbit | 25 | VBR | 25 | TAK |  | NIE/NIE | TAK/NIE | NIE |  |  | Pan,Tilt: ND. Zoom: TAK Focus: TAK Push AF: TAK Preset: ND. Patrol: ND. |  | TAK | Adres IP: TAK Maska: NIE Brama: NIE | Jasność: TAK Ostrość: TAK Kontrast: TAK Nasycenie: TAK Barwa: TAK Redukcja szumu: TAK Balans bieli: TAK Obrócenie obr.: TAK | Wybór H.264/H.265: TAK Rozdzielczość: TAK Ilość klatek: TAK Bitrate: TAK CBR/VBR: TAK PAL/NTSC: NIE | Wł./Wył: TAK Siatka: TAK Czułość: TAK | Wł./Wył: TAK, Edycja stref: TAK, | TAK | Nazwa OSD: TAK Data/czas OSD: TAK |  | 4.1.3 2017-04-18 | 1.0.4.0R5.B170223F | Rejestrator przełącza kamere z domyślnego trybu H.264 na H.265 | 2018-01-24
NVIP-4DN3552AH/IR-1P | 3000 | 4 Mpx | 7300 | NVR-7524P8-H4 | Lokalnie: TAK Oprogr. klienckie: NIE Web: TAK Mobilne: TAK | Lokalnie: NIE Oprogr. klienckie: ND. Web: NIE Mobilne: NIE | 2592x1520 | 4096 Kbit | 25 | VBR | 30 | Lokalnie: TAK Oprogr. klienckie: NIE Web: TAK Mobilne: TAK | Lokalnie: NIE Oprogr. klienckie: ND. Web: NIE Mobilne: NIE | 480x240 | 512 Kbit | 25 | VBR | 30 | TAK |  | NIE/NIE | TAK/NIE | NIE |  |  | Pan,Tilt: ND. Zoom: TAK Focus: TAK Push AF: NIE Preset: ND. Patrol: ND. |  | TAK | Adres IP: TAK Maska: NIE Brama: NIE | Jasność: TAK Ostrość: NIE Kontrast: TAK Nasycenie: TAK Barwa: NIE Redukcja szumu: NIE Balans bieli: NIE Obrócenie obr.: NIE | Wybór H.264/H.265: NIE Rozdzielczość: TAK Ilość klatek: TAK Bitrate: TAK CBR/VBR: NIE PAL/NTSC: NIE | Wł./Wył: TAK Siatka: TAK Czułość: TAK | Wł./Wył: NIE Edycja stref: NIE | TAK | Nazwa OSD: NIE Data/czas OSD: NIE |  | 4.1.3 2017-04-18 | V2.2.21 20160607 |  | 2018-01-24
NVIP-8DN3512H/IR-1P | 3000 | 8 Mpx | 6000 | NVR-6304P4-H1 | Lokalnie: TAK Oprogr. klienckie: TAK Web: TAK Mobilne: NIE | Lokalnie: TAK Oprogr. klienckie: TAK Web: TAK Mobilne: NIE | 3840x2160 | 5120 Kbit | 25 | VBR | 30 | Lokalnie: TAK Oprogr. klienckie: TAK Web: TAK Mobilne: TAK | Lokalnie: TAK Oprogr. klienckie: TAK Web: TAK Mobilne: NIE | 640x480 | 512 Kbit | 25 | VBR | 25 | TAK |  | NIE/NIE | TAK/NIE | TAK |  |  | Pan,Tilt: ND. Zoom: TAK Focus: TAK Push AF: TAK Preset: ND. Patrol: ND. |  | TAK | Adres IP: TAK Maska: TAK Brama: TAK | Jasność: TAK Ostrość: TAK Kontrast: TAK Nasycenie: TAK Barwa: TAK Redukcja szumu: TAK Balans bieli: TAK Obrócenie obr.: TAK | Wybór H.264/H.265: TAK Rozdzielczość: TAK Ilość klatek: TAK Bitrate: TAK CBR/VBR: TAK PAL/NTSC: NIE | Wł./Wył: TAK Siatka: TAK Czułość: TAK | Wł./Wył: TAK, Edycja stref: TAK, | TAK | Nazwa OSD: TAK Data/czas OSD: TAK |  | 4.1.3 2017-04-18 | 1.1.0.0R3.B170628a.1.NOK.U1(4B414) | Rejestrator przełącza kamere z domyślnego trybu H.264 na H.265 | 2017-09-12
NVIP-8DN3512V/IR-1P | 3000 | 8 Mpx | 6000 | NVR-6304P4-H1 | Lokalnie: TAK Oprogr. klienckie: TAK Web: TAK Mobilne: TAK | Lokalnie: TAK Oprogr. klienckie: TAK Web: TAK Mobilne: NIE | 3840x2160 | 5120 Kbit | 25 | VBR | 30 | Lokalnie: TAK Oprogr. klienckie: TAK Web: TAK Mobilne: TAK | Lokalnie: TAK Oprogr. klienckie: TAK Web: TAK Mobilne: NIE | 640x480 | 512 Kbit | 25 | VBR | 25 | TAK |  | NIE/NIE | TAK/NIE | TAK |  |  | Pan,Tilt: ND. Zoom: TAK Focus: TAK Push AF: TAK Preset: ND. Patrol: ND. |  | TAK | Adres IP: TAK Maska: TAK Brama: TAK | Jasność: TAK Ostrość: TAK Kontrast: TAK Nasycenie: TAK Barwa: TAK Redukcja szumu: TAK Balans bieli: TAK Obrócenie obr.: TAK | Wybór H.264/H.265: TAK Rozdzielczość: TAK Ilość klatek: TAK Bitrate: TAK CBR/VBR: TAK PAL/NTSC: NIE | Wł./Wył: TAK Siatka: TAK Czułość: TAK | Wł./Wył: TAK, Edycja stref: TAK, | TAK | Nazwa OSD: TAK Data/czas OSD: TAK |  | 4.1.3 2017-04-18 | 1.1.0.0R3.B170628a.1.NOK.U1(4B414) | Rejestrator przełącza kamere z domyślnego trybu H.264 na H.265 | 2017-09-12
NVIP-8DN3512H/IR-1P | 3000 | 8 Mpx | 7300 | NVR-7524P8-H4 | Lokalnie: TAK Oprogr. klienckie: NIE Web: TAK Mobilne: NIE | Lokalnie: NIE Oprogr. klienckie: ND. Web: NIE Mobilne: NIE | 3840x2160 | 6144 Kbit | 25 | VBR | 25 | Lokalnie: TAK Oprogr. klienckie: NIE Web: TAK Mobilne: NIE | Lokalnie: NIE Oprogr. klienckie: ND. Web: NIE Mobilne: NIE | 320x240 | 512 Kbit | 25 | VBR | 25 | TAK |  | NIE/NIE | TAK/NIE | NIE |  |  | Pan,Tilt: ND. Zoom: TAK Focus: TAK Push AF: NIE Preset: ND. Patrol: ND. |  | TAK | Adres IP: TAK Maska: NIE Brama: NIE | Jasność: TAK Ostrość: NIE Kontrast: TAK Nasycenie: TAK Barwa: NIE Redukcja szumu: NIE Balans bieli: NIE Obrócenie obr.: NIE | Wybór H.264/H.265: NIE Rozdzielczość: TAK Ilość klatek: TAK Bitrate: TAK CBR/VBR: NIE PAL/NTSC: NIE | Wł./Wył: TAK Siatka: TAK Czułość: TAK | Wł./Wył: NIE Edycja stref: NIE | TAK | Nazwa OSD: NIE Data/czas OSD: NIE |  | 4.1.3 2017-04-18 | V2.2.21 20160607 |  | 2017-05--08
NVIP-8DN3512V/IR-1P | 3000 | 8 Mpx | 7300 | NVR-7524P8-H4 | Lokalnie: TAK Oprogr. klienckie: NIE Web: TAK Mobilne: NIE | Lokalnie: NIE Oprogr. klienckie: ND. Web: NIE Mobilne: NIE | 3840x2160 | 6144 Kbit | 25 | VBR | 25 | Lokalnie: TAK Oprogr. klienckie: NIE Web: TAK Mobilne: NIE | Lokalnie: NIE Oprogr. klienckie: ND. Web: NIE Mobilne: NIE | 320x240 | 512 Kbit | 25 | VBR | 25 | TAK |  | NIE/NIE | TAK/NIE | NIE |  |  | Pan,Tilt: ND. Zoom: TAK Focus: TAK Push AF: NIE Preset: ND. Patrol: ND. |  | TAK | Adres IP: TAK Maska: NIE Brama: NIE | Jasność: TAK Ostrość: NIE Kontrast: TAK Nasycenie: TAK Barwa: NIE Redukcja szumu: NIE Balans bieli: NIE Obrócenie obr.: NIE | Wybór H.264/H.265: NIE Rozdzielczość: TAK Ilość klatek: TAK Bitrate: TAK CBR/VBR: NIE PAL/NTSC: NIE | Wł./Wył: TAK Siatka: TAK Czułość: TAK | Wł./Wył: NIE Edycja stref: NIE | TAK | Nazwa OSD: NIE Data/czas OSD: NIE |  | 4.1.3 2017-04-18 | V2.2.21 20160607 |  | 2017-05--08
NVIP-5DN3611H/IR-1P | 3000 | 5 Mpx | 3200AHD, 5100AHD, 5300AHD, 4M5300AHD | NHDR-5308 AHD | Lokalnie: TAK Oprogr. klienckie: TAK Web: TAK Mobilne: TAK | Lokalnie: NIE Oprogr. klienckie:NIE Web:NIE Mobilne:NIE | 2592x1944 | 6144 Kbit | 25 | CBR | 25 | Lokalnie: TAK Oprogr. klienckie: TAK Web: TAK Mobilne: TAK | Lokalnie: NIE Oprogr. klienckie:NIE Web:NIE Mobilne:NIE | 640x480 | 768 Kbit | 25 | CBR | 25 | TAK |  | ND. | TAK/ND. | NIE |  |  | Pan,Tilt: ND. Zoom: ND. Focus: ND. Push AF: ND. Preset: ND. Patrol: ND. |  | TAK | Adres IP: TAK Maska: TAK Brama: TAK | Jasność: NIE Ostrość: ne Kontrast: NIE Nasycenie: NIE Barwa: NIE Redukcja szumu: NIE Balans bieli: NIE Obrócenie obr.: NIE | Wybór H.264/H.265: NIE Rozdzielczość: TAK Ilość klatek: TAK Bitrate: TAK CBR/VBR: NIE PAL/NTSC: NIE | Wł./Wył: TAK Siatka: TAK Czułość: TAK | Wł./Wył: NIE Edycja stref: NIE. | TAK | Nazwa OSD: NIE Data/czas OSD: NIE |  | 4.2.1 2018-04-24 | V7.1.0-20171219 |  | 2018-04-25
NVIP-5DN3611H/IR1-P | 3000 | 5 Mpx | 7300 | NVR-7524P8-H4 | Lokalnie: TAK Oprogr. klienckie: ND. Web: TAK Mobilne: ND. | Lokalnie: NIE Oprogr. klienckie:NIE Web:NIE Mobilne:NIE | 2592x1944 | 6144 Kbit | 25 | CBR | 25 | Lokalnie: TAK Oprogr. klienckie: ND. Web: TAK Mobilne: ND. | Lokalnie: NIE Oprogr. klienckie:NIE Web:NIE Mobilne:NIE | 320x240 | 512 Kbit | 25 | CBR | 25 | TAK |  | ND. | TAK/ND. | NIE |  |  | Pan,Tilt: ND. Zoom: ND. Focus: ND. Push AF: ND. Preset: ND. Patrol: ND. |  | TAK | Adres IP: TAK Maska: TAK Brama: TAK | Jasność: TAK Ostrość: NIE Kontrast: TAK Nasycenie: TAK Barwa: NIE Redukcja szumu: NIE Balans bieli: NIE Obrócenie obr.: NIE | Wybór H.264/H.265: NIE Rozdzielczość: TAK Ilość klatek: TAK Bitrate: TAK CBR/VBR: NIE PAL/NTSC: NIE | Wł./Wył: TAK Siatka: TAK Czułość: TAK | Wł./Wył: NIE Edycja stref: NIE | TAK | Nazwa OSD: NIE Data/czas OSD: NIE |  | 4.2.1 2018-04-24 | V2.2.21 20160607
NVIP-5DN3611H/IR1-P | 3000 | 5 Mpx | 6000 | NVR-6332-H2 | Lokalnie: TAK Oprogr. klienckie: TAK Web: TAK Mobilne: TAK | Lokalnie: TAK Oprogr. klienckie: TAK Web: TAK Mobilne: NIE | 2592x1944 | 4096 Kbit | 25 | VBR | 50 | Lokalnie: TAK Oprogr. klienckie: TAK Web: TAK Mobilne: TAK | Lokalnie: TAK Oprogr. klienckie: TAK Web: TAK Mobilne: NIE | 640x480 | 512 Kbit | 25 | VBR | 50 | TAK |  | ND. | TAK/ND. | TAK |  |  | Pan,Tilt: ND. Zoom: ND. Focus: ND. Push AF: ND. Preset: ND. Patrol: ND. |  | TAK | Adres IP: TAK Maska: TAK Brama: TAK | Jasność: TAK Ostrość: TAK Kontrast: TAK Nasycenie: TAK Barwa: TAK Redukcja szumu: TAK Balans bieli: TAK Obrócenie obr.: TAK | Wybór H.264/H.265: TAK Rozdzielczość: TAK Ilość klatek: TAK Bitrate: TAK CBR/VBR: TAK PAL/NTSC: NIE | Wł./Wył: TAK Siatka: TAK Czułość: TAK | Wł./Wył: TAK, Edycja stref: TAK, | TAK | Nazwa OSD: TAK Data/czas OSD: TAK |  | 4.2.1 2018-04-24 | 1.4.0.26361B290407 | Rejestrator przełącza kamere z domyślnego trybu H.264 na H.265 | 2018-05-15
NVIP-5DN3612H/IR-1P | 3000 | 5 Mpx | 3200AHD, 5100AHD, 5300AHD, 4M5300AHD | NHDR-5308 AHD | Lokalnie: TAK Oprogr. klienckie: TAK Web: TAK Mobilne: TAK | Lokalnie: NIE Oprogr. klienckie:NIE Web:NIE Mobilne:NIE | 2592x1944 | 6144 Kbit | 25 | CBR | 25 | Lokalnie: TAK Oprogr. klienckie: TAK Web: TAK Mobilne: TAK | Lokalnie: NIE Oprogr. klienckie:NIE Web:NIE Mobilne:NIE | 640x480 | 768 Kbit | 25 | CBR | 25 | TAK |  | ND. | TAK/ND. | NIE |  |  | Pan,Tilt: ND. Zoom: ND. Focus: ND. Push AF: ND. Preset: ND. Patrol: ND. |  | TAK | Adres IP: TAK Maska: TAK Brama: TAK | Jasność: NIE Ostrość: ne Kontrast: NIE Nasycenie: NIE Barwa: NIE Redukcja szumu: NIE Balans bieli: NIE Obrócenie obr.: NIE | Wybór H.264/H.265: NIE Rozdzielczość: TAK Ilość klatek: TAK Bitrate: TAK CBR/VBR: NIE PAL/NTSC: NIE | Wł./Wył: TAK Siatka: TAK Czułość: TAK | Wł./Wył: NIE Edycja stref: NIE. | TAK | Nazwa OSD: NIE Data/czas OSD: NIE |  | 4.2.1 2018-04-24 | V7.1.0-20171219 |  | 2018-06-20
NVIP-5DN3612H/IR1-P | 3000 | 5 Mpx | 7300 | NVR-7524P8-H4 | Lokalnie: TAK Oprogr. klienckie: ND. Web: TAK Mobilne: ND. | Lokalnie: NIE Oprogr. klienckie:NIE Web:NIE Mobilne:NIE | 2592x1944 | 6144 Kbit | 25 | CBR | 25 | Lokalnie: TAK Oprogr. klienckie: ND. Web: TAK Mobilne: ND. | Lokalnie: NIE Oprogr. klienckie:NIE Web:NIE Mobilne:NIE | 320x240 | 512 Kbit | 25 | CBR | 25 | TAK |  | ND. | TAK/ND. | NIE |  |  | Pan,Tilt: ND. Zoom: ND. Focus: ND. Push AF: ND. Preset: ND. Patrol: ND. |  | TAK | Adres IP: TAK Maska: TAK Brama: TAK | Jasność: TAK Ostrość: NIE Kontrast: TAK Nasycenie: TAK Barwa: NIE Redukcja szumu: NIE Balans bieli: NIE Obrócenie obr.: NIE | Wybór H.264/H.265: NIE Rozdzielczość: TAK Ilość klatek: TAK Bitrate: TAK CBR/VBR: NIE PAL/NTSC: NIE | Wł./Wył: TAK Siatka: TAK Czułość: TAK | Wł./Wył: NIE Edycja stref: NIE | TAK | Nazwa OSD: NIE Data/czas OSD: NIE |  | 4.2.1 2018-04-24 | V2.2.21 20160607 |  | 2018-06-20
NVIP-5DN3612H/IR1-P | 3000 | 5 Mpx | 6000 | NVR-6332-H2 | Lokalnie: TAK Oprogr. klienckie: TAK Web: TAK Mobilne: TAK | Lokalnie: TAK Oprogr. klienckie: TAK Web: TAK Mobilne: NIE | 2592x1944 | 4096 Kbit | 25 | VBR | 50 | Lokalnie: TAK Oprogr. klienckie: TAK Web: TAK Mobilne: TAK | Lokalnie: TAK Oprogr. klienckie: TAK Web: TAK Mobilne: NIE | 640x480 | 512 Kbit | 25 | VBR | 50 | TAK |  | ND. | TAK/ND. | TAK |  |  | Pan,Tilt: ND. Zoom: ND. Focus: ND. Push AF: ND. Preset: ND. Patrol: ND. |  | TAK | Adres IP: TAK Maska: TAK Brama: TAK | Jasność: TAK Ostrość: TAK Kontrast: TAK Nasycenie: TAK Barwa: TAK Redukcja szumu: TAK Balans bieli: TAK Obrócenie obr.: TAK | Wybór H.264/H.265: TAK Rozdzielczość: TAK Ilość klatek: TAK Bitrate: TAK CBR/VBR: TAK PAL/NTSC: NIE | Wł./Wył: TAK Siatka: TAK Czułość: TAK | Wł./Wył: TAK, Edycja stref: TAK, | TAK | Nazwa OSD: TAK Data/czas OSD: TAK |  | 4.2.1 2018-04-24 | 1.4.0.26361B290407 | Rejestrator przełącza kamere z domyślnego trybu H.264 na H.265 | 2018-06-20
NVIP-5DN3613AH/IR-1P | 3000 | 5 Mpx | 3200AHD, 5100AHD, 5300AHD, 4M5300AHD | NHDR-5308 AHD | Lokalnie: TAK Oprogr. klienckie: TAK Web: TAK Mobilne: TAK | Lokalnie: NIE Oprogr. klienckie:NIE Web:NIE Mobilne:NIE | 2592x1944 | 6144 Kbit | 25 | CBR | 25 | Lokalnie: TAK Oprogr. klienckie: TAK Web: TAK Mobilne: TAK | Lokalnie: NIE Oprogr. klienckie:NIE Web:NIE Mobilne:NIE | 640x480 | 768 Kbit | 25 | CBR | 25 | TAK |  | NIE/NIE | TAK/NIE | NIE |  |  | Pan,Tilt: ND. Zoom: TAK Focus: TAK. Push AF: NIE Preset: ND. Patrol: ND. |  | TAK | Adres IP: TAK Maska: TAK Brama: TAK | Jasność: NIE Ostrość: ne Kontrast: NIE Nasycenie: NIE Barwa: NIE Redukcja szumu: NIE Balans bieli: NIE Obrócenie obr.: NIE | Wybór H.264/H.265: NIE Rozdzielczość: TAK Ilość klatek: TAK Bitrate: TAK CBR/VBR: NIE PAL/NTSC: NIE | Wł./Wył: TAK Siatka: TAK Czułość: TAK | Wł./Wył: NIE Edycja stref: NIE. | TAK | Nazwa OSD: NIE Data/czas OSD: NIE |  | 4.2.1 2018-04-24 | V7.1.0-20171219 |  | 2018-06-20
NVIP-5DN3613AH/IR-1P | 3000 | 5 Mpx | 7300 | NVR-7524P8-H4 | Lokalnie: TAK Oprogr. klienckie: ND. Web: TAK Mobilne: ND. | Lokalnie: NIE Oprogr. klienckie:NIE Web:NIE Mobilne:NIE | 2592x1944 | 6144 Kbit | 25 | CBR | 25 | Lokalnie: TAK Oprogr. klienckie: ND. Web: TAK Mobilne: ND. | Lokalnie: NIE Oprogr. klienckie:NIE Web:NIE Mobilne:NIE | 320x240 | 512 Kbit | 25 | CBR | 25 | TAK |  | NIE/NIE | TAK/NIE | NIE |  |  | Pan,Tilt: ND. Zoom: TAK Focus: TAK. Push AF: NIE Preset: ND. Patrol: ND. |  | TAK | Adres IP: TAK Maska: TAK Brama: TAK | Jasność: TAK Ostrość: NIE Kontrast: TAK Nasycenie: TAK Barwa: NIE Redukcja szumu: NIE Balans bieli: NIE Obrócenie obr.: NIE | Wybór H.264/H.265: NIE Rozdzielczość: TAK Ilość klatek: TAK Bitrate: TAK CBR/VBR: NIE PAL/NTSC: NIE | Wł./Wył: TAK Siatka: TAK Czułość: TAK | Wł./Wył: NIE Edycja stref: NIE | TAK | Nazwa OSD: NIE Data/czas OSD: NIE |  | 4.2.1 2018-04-24 | V2.2.21 20160607 |  | 2018-06-20
NVIP-5DN3613AH/IR-1P | 3000 | 5 Mpx | 6000 | NVR-6332-H2 | Lokalnie: TAK Oprogr. klienckie: TAK Web: TAK Mobilne: TAK | Lokalnie: TAK Oprogr. klienckie: TAK Web: TAK Mobilne: NIE | 2592x1944 | 4096 Kbit | 25 | VBR | 50 | Lokalnie: TAK Oprogr. klienckie: TAK Web: TAK Mobilne: TAK | Lokalnie: TAK Oprogr. klienckie: TAK Web: TAK Mobilne: NIE | 640x480 | 512 Kbit | 25 | VBR | 50 | TAK |  | TAK/TAK | TAK/NIE | TAK |  |  | Pan,Tilt: ND. Zoom: TAK Focus: TAK. Push AF: TAK Preset: ND. Patrol: ND. |  | TAK | Adres IP: TAK Maska: TAK Brama: TAK | Jasność: TAK Ostrość: TAK Kontrast: TAK Nasycenie: TAK Barwa: TAK Redukcja szumu: TAK Balans bieli: TAK Obrócenie obr.: TAK | Wybór H.264/H.265: TAK Rozdzielczość: TAK Ilość klatek: TAK Bitrate: TAK CBR/VBR: TAK PAL/NTSC: NIE | Wł./Wył: TAK Siatka: TAK Czułość: TAK | Wł./Wył: TAK, Edycja stref: TAK, | TAK | Nazwa OSD: TAK Data/czas OSD: TAK |  | 4.2.1 2018-04-24 | 1.4.0.26361B290407 | Rejestrator przełącza kamere z domyślnego trybu H.264 na H.265 | 2018-06-20
NVIP-5DN3613V/IR-1P | 3000 | 5 Mpx | 3200AHD, 5100AHD, 5300AHD, 4M5300AHD | NHDR-5308 AHD | Lokalnie: TAK Oprogr. klienckie: TAK Web: TAK Mobilne: TAK | Lokalnie: NIE Oprogr. klienckie:NIE Web:NIE Mobilne:NIE | 2592x1944 | 6144 Kbit | 25 | CBR | 25 | Lokalnie: TAK Oprogr. klienckie: TAK Web: TAK Mobilne: TAK | Lokalnie: NIE Oprogr. klienckie:NIE Web:NIE Mobilne:NIE | 640x480 | 768 Kbit | 25 | CBR | 25 | TAK |  | ND. | TAK/ND. | NIE |  |  | Pan,Tilt: ND. Zoom: ND. Focus: ND. Push AF: ND. Preset: ND. Patrol: ND. |  | TAK | Adres IP: TAK Maska: TAK Brama: TAK | Jasność: NIE Ostrość: ne Kontrast: NIE Nasycenie: NIE Barwa: NIE Redukcja szumu: NIE Balans bieli: NIE Obrócenie obr.: NIE | Wybór H.264/H.265: NIE Rozdzielczość: TAK Ilość klatek: TAK Bitrate: TAK CBR/VBR: NIE PAL/NTSC: NIE | Wł./Wył: TAK Siatka: TAK Czułość: TAK | Wł./Wył: NIE Edycja stref: NIE. | TAK | Nazwa OSD: NIE Data/czas OSD: NIE |  | 4.2.1 2018-04-24 | V7.1.0-20171219 |  | 2018-06-20
NVIP-5DN3613V/IR-1P | 3000 | 5 Mpx | 7300 | NVR-7524P8-H4 | Lokalnie: TAK Oprogr. klienckie: ND. Web: TAK Mobilne: ND. | Lokalnie: NIE Oprogr. klienckie:NIE Web:NIE Mobilne:NIE | 2592x1944 | 6144 Kbit | 25 | CBR | 25 | Lokalnie: TAK Oprogr. klienckie: ND. Web: TAK Mobilne: ND. | Lokalnie: NIE Oprogr. klienckie:NIE Web:NIE Mobilne:NIE | 320x240 | 512 Kbit | 25 | CBR | 25 | TAK |  | ND. | TAK/ND. | NIE |  |  | Pan,Tilt: ND. Zoom: ND. Focus: ND. Push AF: ND. Preset: ND. Patrol: ND. |  | TAK | Adres IP: TAK Maska: TAK Brama: TAK | Jasność: TAK Ostrość: NIE Kontrast: TAK Nasycenie: TAK Barwa: NIE Redukcja szumu: NIE Balans bieli: NIE Obrócenie obr.: NIE | Wybór H.264/H.265: NIE Rozdzielczość: TAK Ilość klatek: TAK Bitrate: TAK CBR/VBR: NIE PAL/NTSC: NIE | Wł./Wył: TAK Siatka: TAK Czułość: TAK | Wł./Wył: NIE Edycja stref: NIE | TAK | Nazwa OSD: NIE Data/czas OSD: NIE |  | 4.2.1 2018-04-24 | V2.2.21 20160607 |  | 2018-06-20
NVIP-5DN3613V/IR-1P | 3000 | 5 Mpx | 6000 | NVR-6332-H2 | Lokalnie: TAK Oprogr. klienckie: TAK Web: TAK Mobilne: TAK | Lokalnie: TAK Oprogr. klienckie: TAK Web: TAK Mobilne: NIE | 2592x1944 | 4096 Kbit | 25 | VBR | 50 | Lokalnie: TAK Oprogr. klienckie: TAK Web: TAK Mobilne: TAK | Lokalnie: TAK Oprogr. klienckie: TAK Web: TAK Mobilne: NIE | 640x480 | 512 Kbit | 25 | VBR | 50 | TAK |  | ND. | TAK/ND. | TAK |  |  | Pan,Tilt: ND. Zoom: ND. Focus: ND. Push AF: ND. Preset: ND. Patrol: ND. |  | TAK | Adres IP: TAK Maska: TAK Brama: TAK | Jasność: TAK Ostrość: TAK Kontrast: TAK Nasycenie: TAK Barwa: TAK Redukcja szumu: TAK Balans bieli: TAK Obrócenie obr.: TAK | Wybór H.264/H.265: TAK Rozdzielczość: TAK Ilość klatek: TAK Bitrate: TAK CBR/VBR: TAK PAL/NTSC: NIE | Wł./Wył: TAK Siatka: TAK Czułość: TAK | Wł./Wył: TAK, Edycja stref: TAK, | TAK | Nazwa OSD: TAK Data/czas OSD: TAK |  | 4.2.1 2018-04-24 | 1.4.0.26361B290407 | Rejestrator przełącza kamere z domyślnego trybu H.264 na H.265 | 2018-06-20
NVIP-5DN3614V/IR-1P | 3000 | 5 Mpx | 3200AHD, 5100AHD, 5300AHD, 4M5300AHD | NHDR-5308 AHD | Lokalnie: TAK Oprogr. klienckie: TAK Web: TAK Mobilne: TAK | Lokalnie: NIE Oprogr. klienckie:NIE Web:NIE Mobilne:NIE | 2592x1944 | 6144 Kbit | 25 | CBR | 25 | Lokalnie: TAK Oprogr. klienckie: TAK Web: TAK Mobilne: TAK | Lokalnie: NIE Oprogr. klienckie:NIE Web:NIE Mobilne:NIE | 640x480 | 768 Kbit | 25 | CBR | 25 | TAK |  | ND. | TAK/ND. | NIE |  |  | Pan,Tilt: ND. Zoom: ND. Focus: ND. Push AF: ND. Preset: ND. Patrol: ND. |  | TAK | Adres IP: TAK Maska: TAK Brama: TAK | Jasność: NIE Ostrość: ne Kontrast: NIE Nasycenie: NIE Barwa: NIE Redukcja szumu: NIE Balans bieli: NIE Obrócenie obr.: NIE | Wybór H.264/H.265: NIE Rozdzielczość: TAK Ilość klatek: TAK Bitrate: TAK CBR/VBR: NIE PAL/NTSC: NIE | Wł./Wył: TAK Siatka: TAK Czułość: TAK | Wł./Wył: NIE Edycja stref: NIE. | TAK | Nazwa OSD: NIE Data/czas OSD: NIE |  | 4.2.1 2018-04-24 | V7.1.0-20171219 |  | 2018-06-20
NVIP-5DN3614V/IR-1P | 3000 | 5 Mpx | 7300 | NVR-7524P8-H4 | Lokalnie: TAK Oprogr. klienckie: ND. Web: TAK Mobilne: ND. | Lokalnie: NIE Oprogr. klienckie:NIE Web:NIE Mobilne:NIE | 2592x1944 | 6144 Kbit | 25 | CBR | 25 | Lokalnie: TAK Oprogr. klienckie: ND. Web: TAK Mobilne: ND. | Lokalnie: NIE Oprogr. klienckie:NIE Web:NIE Mobilne:NIE | 320x240 | 512 Kbit | 25 | CBR | 25 | TAK |  | ND. | TAK/ND. | NIE |  |  | Pan,Tilt: ND. Zoom: ND. Focus: ND. Push AF: ND. Preset: ND. Patrol: ND. |  | TAK | Adres IP: TAK Maska: TAK Brama: TAK | Jasność: TAK Ostrość: NIE Kontrast: TAK Nasycenie: TAK Barwa: NIE Redukcja szumu: NIE Balans bieli: NIE Obrócenie obr.: NIE | Wybór H.264/H.265: NIE Rozdzielczość: TAK Ilość klatek: TAK Bitrate: TAK CBR/VBR: NIE PAL/NTSC: NIE | Wł./Wył: TAK Siatka: TAK Czułość: TAK | Wł./Wył: NIE Edycja stref: NIE | TAK | Nazwa OSD: NIE Data/czas OSD: NIE |  | 4.2.1 2018-04-24 | V2.2.21 20160607 |  | 2018-06-20
NVIP-5DN3614V/IR-1P | 3000 | 5 Mpx | 6000 | NVR-6332-H2 | Lokalnie: TAK Oprogr. klienckie: TAK Web: TAK Mobilne: TAK | Lokalnie: TAK Oprogr. klienckie: TAK Web: TAK Mobilne: NIE | 2592x1944 | 4096 Kbit | 25 | VBR | 50 | Lokalnie: TAK Oprogr. klienckie: TAK Web: TAK Mobilne: TAK | Lokalnie: TAK Oprogr. klienckie: TAK Web: TAK Mobilne: NIE | 640x480 | 512 Kbit | 25 | VBR | 50 | TAK |  | ND. | TAK/ND. | TAK |  |  | Pan,Tilt: ND. Zoom: ND. Focus: ND. Push AF: ND. Preset: ND. Patrol: ND. |  | TAK | Adres IP: TAK Maska: TAK Brama: TAK | Jasność: TAK Ostrość: TAK Kontrast: TAK Nasycenie: TAK Barwa: TAK Redukcja szumu: TAK Balans bieli: TAK Obrócenie obr.: TAK | Wybór H.264/H.265: TAK Rozdzielczość: TAK Ilość klatek: TAK Bitrate: TAK CBR/VBR: TAK PAL/NTSC: NIE | Wł./Wył: TAK Siatka: TAK Czułość: TAK | Wł./Wył: TAK, Edycja stref: TAK, | TAK | Nazwa OSD: TAK Data/czas OSD: TAK |  | 4.2.1 2018-04-24 | 1.4.0.26361B290407 | Rejestrator przełącza kamere z domyślnego trybu H.264 na H.265 | 2018-06-20
NVIP-5DN3615AV/IR-1P | 3000 | 5 Mpx | 3200AHD, 5100AHD, 5300AHD, 4M5300AHD | NHDR-5308 AHD | Lokalnie: TAK Oprogr. klienckie: TAK Web: TAK Mobilne: TAK | Lokalnie: NIE Oprogr. klienckie:NIE Web:NIE Mobilne:NIE | 2592x1944 | 6144 Kbit | 25 | CBR | 25 | Lokalnie: TAK Oprogr. klienckie: TAK Web: TAK Mobilne: TAK | Lokalnie: NIE Oprogr. klienckie:NIE Web:NIE Mobilne:NIE | 640x480 | 768 Kbit | 25 | CBR | 25 | TAK |  | NIE/NIE | TAK/NIE | NIE |  |  | Pan,Tilt: ND. Zoom: TAK Focus: TAK. Push AF: NIE Preset: ND. Patrol: ND. |  | TAK | Adres IP: TAK Maska: TAK Brama: TAK | Jasność: NIE Ostrość: ne Kontrast: NIE Nasycenie: NIE Barwa: NIE Redukcja szumu: NIE Balans bieli: NIE Obrócenie obr.: NIE | Wybór H.264/H.265: NIE Rozdzielczość: TAK Ilość klatek: TAK Bitrate: TAK CBR/VBR: NIE PAL/NTSC: NIE | Wł./Wył: TAK Siatka: TAK Czułość: TAK | Wł./Wył: NIE Edycja stref: NIE. | TAK | Nazwa OSD: NIE Data/czas OSD: NIE |  | 4.2.1 2018-04-24 | V7.1.0-20171219 |  | 2018-05-15
NVIP-5DN3615AV/IR-1P | 3000 | 5 Mpx | 7300 | NVR-7524P8-H4 | Lokalnie: TAK Oprogr. klienckie: ND. Web: TAK Mobilne: ND. | Lokalnie: NIE Oprogr. klienckie:NIE Web:NIE Mobilne:NIE | 2592x1944 | 6144 Kbit | 25 | CBR | 25 | Lokalnie: TAK Oprogr. klienckie: ND. Web: TAK Mobilne: ND. | Lokalnie: NIE Oprogr. klienckie:NIE Web:NIE Mobilne:NIE | 320x240 | 512 Kbit | 25 | CBR | 25 | TAK |  | NIE/NIE | TAK/NIE | NIE |  |  | Pan,Tilt: ND. Zoom: TAK Focus: TAK. Push AF: NIE Preset: ND. Patrol: ND. |  | TAK | Adres IP: TAK Maska: TAK Brama: TAK | Jasność: TAK Ostrość: NIE Kontrast: TAK Nasycenie: TAK Barwa: NIE Redukcja szumu: NIE Balans bieli: NIE Obrócenie obr.: NIE | Wybór H.264/H.265: NIE Rozdzielczość: TAK Ilość klatek: TAK Bitrate: TAK CBR/VBR: NIE PAL/NTSC: NIE | Wł./Wył: TAK Siatka: TAK Czułość: TAK | Wł./Wył: NIE Edycja stref: NIE | TAK | Nazwa OSD: NIE Data/czas OSD: NIE |  | 4.2.1 2018-04-24 | V2.2.21 20160607 |  | 2018-05-15
NVIP-5DN3615AV/IR-1P | 3000 | 5 Mpx | 6000 | NVR-6332-H2 | Lokalnie: TAK Oprogr. klienckie: TAK Web: TAK Mobilne: TAK | Lokalnie: TAK Oprogr. klienckie: TAK Web: TAK Mobilne: NIE | 2592x1944 | 4096 Kbit | 25 | VBR | 50 | Lokalnie: TAK Oprogr. klienckie: TAK Web: TAK Mobilne: TAK | Lokalnie: TAK Oprogr. klienckie: TAK Web: TAK Mobilne: NIE | 640x480 | 512 Kbit | 25 | VBR | 50 | TAK |  | TAK/TAK | TAK/NIE | TAK |  |  | Pan,Tilt: ND. Zoom: TAK Focus: TAK. Push AF: TAK Preset: ND. Patrol: ND. |  | TAK | Adres IP: TAK Maska: TAK Brama: TAK | Jasność: TAK Ostrość: TAK Kontrast: TAK Nasycenie: TAK Barwa: TAK Redukcja szumu: TAK Balans bieli: TAK Obrócenie obr.: TAK | Wybór H.264/H.265: TAK Rozdzielczość: TAK Ilość klatek: TAK Bitrate: TAK CBR/VBR: TAK PAL/NTSC: NIE | Wł./Wył: TAK Siatka: TAK Czułość: TAK | Wł./Wył: TAK, Edycja stref: TAK, | TAK | Nazwa OSD: TAK Data/czas OSD: TAK |  | 4.2.1 2018-04-24 | 1.4.0.26361B290407 | Rejestrator przełącza kamere z domyślnego trybu H.264 na H.265 | 2018-05-15
NVIP-4DN5002V/IRH-1P | 5000 | 4 Mpx | 3200AHD, 5100AHD, 5300AHD, 4M5300AHD | NHDR-4M5316AHD | Lokalnie: TAK Oprogr. klienckie: TAK Web: TAK Mobilne: TAK | Lokalnie: ND. Oprogr. klienckie: ND. Web: ND. Mobilne: ND. | 2592x1520 | 6000 Kbit | 20 | VBR | 40 | Lokalnie: TAK Oprogr. klienckie: TAK Web: TAK Mobilne: TAK | Lokalnie: ND. Oprogr. klienckie: ND. Web: ND. Mobilne: ND. | 704x576 | 1000 Kbit | 20 | VBR | 40 | TAK |  | ND. | TAK/NIE | ND. |  |  | Pan,Tilt: ND. Zoom: ND. Focus: ND. Push AF: ND. Preset: ND. Patrol: ND. |  | TAK | Adres IP: TAK Maska: NIE Brama: NIE | Jasność: NIE Ostrość: NIE Kontrast: NIE Nasycenie: NIE Barwa: NIE Redukcja szumu: NIE Balans bieli: NIE Obrócenie obr.: NIE | Wybór H.264/H.265: ND. Rozdzielczość: NIE Ilość klatek: NIE Bitrate: TAK CBR/VBR: NIE PAL/NTSC: NIE | Wł./Wył: NIE Siatka: TAK Czułość: TAK | Wł./Wył: NIE Edycja stref: NIE. | TAK, TAK | Nazwa OSD: NIE Data/czas OSD: NIE |  | v3.3.0804.1003.89.4.73.2.11 | V7.1.0-20170518 |  | 2017-09-12
NVIP-2C5000ATM | 5000 | 2 Mpx | 3200AHD, 5100AHD, 5300AHD, 4M5300AHD | NHDR-4M5316AHD | Lokalnie: TAK Oprogr. klienckie: TAK Web: TAK Mobilne: TAK | Lokalnie: ND. Oprogr. klienckie: ND. Web: ND. Mobilne: ND. | 1920x1080 | 4000 Kbit | 25 | VBR | 50 | Lokalnie: TAK Oprogr. klienckie: TAK Web: TAK Mobilne: TAK | Lokalnie: ND. Oprogr. klienckie: ND. Web: ND. Mobilne: ND. | 704x576 | 1500 Kbit | 25 | VBR | 50 | TAK |  | NIE/NIE | TAK/NIE | ND. |  |  | Pan,Tilt: ND. Zoom: ND. Focus: ND. Push AF: ND. Preset: ND. Patrol: ND. |  | TAK | Adres IP: TAK Maska: NIE Brama: NIE | Jasność: NIE Ostrość: NIE Kontrast: NIE Nasycenie: NIE Barwa: NIE Redukcja szumu: NIE Balans bieli: NIE Obrócenie obr.: NIE | Wybór H.264/H.265: ND. Rozdzielczość: TAK Ilość klatek: TAK Bitrate: TAK CBR/VBR: NIE PAL/NTSC: NIE | Wł./Wył: NIE Siatka: TAK Czułość: TAK | Wł./Wył: NIE Edycja stref: NIE. | TAK, TAK | Nazwa OSD: NIE Data/czas OSD: NIE |  | v3.3.0804.1003.89.4.73.4.14 | V7.1.0-20170518 |  | 2017-09-12
NVIP-2C5000ATM | 5000 | 2 Mpx | 6000 | NVR-6304P4-H1, NVR-6332-H2 | Lokalnie: TAK Oprogr. klienckie: TAK Web: TAK Mobilne: TAK | Lokalnie: NIE Oprogr. klienckie: NIE Web: NIE Mobilne: NIE | 1920x1080 | 3072 Kbit | 25 | VBR | 50 | Lokalnie: TAK Oprogr. klienckie: TAK Web: TAK Mobilne: TAK | Lokalnie: NIE Oprogr. klienckie: NIE Web: NIE Mobilne: NIE | 704x576 | 768 Kbit | 25 | CBR | 50 | TAK |  | TAK/NIE | TAK/NIE | ND. |  |  | Pan,Tilt: ND. Zoom: ND. Focus: ND. Push AF: ND. Preset: ND. Patrol: ND. |  | TAK | Adres IP: TAK Maska: NIE Brama: NIE | Jasność: TAK Ostrość: NIE Kontrast: TAK Nasycenie: TAK Barwa: TAK Redukcja szumu: NIE Balans bieli: NIE Obrócenie obr.: NIE | Wybór H.264/H.265: NIE Rozdzielczość: TAK Ilość klatek: TAK Bitrate: TAK CBR/VBR: NIE PAL/NTSC: NIE | Wł./Wył: NIE Siatka: TAK Czułość: TAK | Wł./Wył: NIE Edycja stref: NIE. | TAK, TAK | Nazwa OSD: NIE. Data/czas OSD: NIE |  | v3.3.0804.1003.89.4.73.4.14 | 1.1.0.0R3.B170628a.1.NOK.U1(4B414) dla rejestratora NVR-6304P4H1, 1.1.0.0R3.B170628a.1.NOI.U1(32B820) dla rejeestratora NVR-6332-H2 | Zmiana adresu IP kamery z poziomu rejestratora zmienia maskę kamery na 255.255.255.0. nawiązaNIE sygnału / ponowne Połączenie kamery do rejestratora zmienia parametry drugiego strumienia kamery na ustawione w rejestratorze | 2017-08-08
NVIP-5DN2004H/IR-1P | 2000 | 5 Mpx | 7700-H1 | NVR-7708P8-H1 | Lokalnie: TAK Oprogr. klienckie: TAK Web: NIE Mobilne: n.d. | NIE | 2592x1944 | 6144 Kbit | 15 | CBR/VBR | 40 | Lokalnie: TAK Oprogr. klienckie: TAK Web: TAK Mobilne: TAK | NIE | 640x480 | 512 Kbit | 15 | CBR/VBR | 40 | TAK |  | n.d. | n.d. | n.d. |  |  | Pan,Tilt: ND. Zoom: NIE. Focus: NIE. Push AF: NIE. Preset: NIE. Patrol: NIE. |  | TAK | Adres IP: TAK Maska: NIE Brama: NIE | Jasność: NIE Ostrość: NIE Kontrast: NIE Nasycenie: NIE Barwa: NIE Redukcja szumu: NIE Balans bieli: NIE Obrócenie obr.: NIE | Wybór H.264/H.265: NIE Rozdzielczość: TAK Ilość klatek: NIE Bitrate: NIE CBR/VBR: NIE PAL/NTSC: NIE | Wł./Wył: TAK Siatka: TAK Czułość: NIE | Wł./Wył: NIE Edycja stref: NIE. | TAK | Nazwa OSD: NIE Data/czas OSD: NIE |  | V2.1.3.3_170317 | V.3.1.1 Build20170623 |  | 2018-06-12
NVIP-4DN2004H/IR-1P | 2000 | 4 Mpx | 7700-H1 | NVR-7708P8-H1 | Lokalnie: TAK. Oprogr. klienckie: TAK Web: NIE Mobilne: NIE | NIE | 2592x1520 | 6144 Kbit | 20 | VBR/CBR | 40 | Lokalnie: TAK Oprogr. klienckie: TAK Web: TAK Mobilne: TAK | NIE | 640x480 | 512 Kbit | 20 | CBR/VBR | 40 | TAK |  | n.d. | n.d. | n.d |  |  | n.d |  | TAK | Adres IP: TAK Maska: NIE Brama: NIE | Jasność: NIE Ostrość: NIE Kontrast: NIE Nasycenie: NIE Barwa: NIE. Redukcja szumu: NIE, Balans bieli: NIE Obrócenie obr.: NIE | Wybór H.264/H.265: NIE Rozdzielczość: TAK Ilość klatek: TAK Bitrate: TAK CBR/VBR: NIE PAL/NTSC: NIE | Wł./Wył: NIE Siatka: TAK Czułość: NIE | Wł./Wył: NIE Edycja stref: NIE | TAK | Nazwa OSD: NIE Data/czas OSD: NIE |  | V.2.1.3.3_170317 | V.3.1.1 Build20170623 |  | 2017-09-18
NVIP-8DN3512H/IR-1P | 3000 | 8 Mpx | 7700-H1 | NVR-7708P8-H1 | Lokalnie: TAK Oprogr. klienckie: TAK Web: NIE Mobilne: n.d. | Lokalnie: NIE Oprogr. klienckie: ND. Web: NIE Mobilne: NIE | 3840x2160 | 6144 Kbit | 25 | CBR/VBR | 25 | Lokalnie: TAK Oprogr. klienckie: TAK Web: TAK Mobilne: TAK | Lokalnie: NIE Oprogr. klienckie: ND. Web: NIE Mobilne: NIE | 320x240 | 512 Kbit | 25 | CBR/VBR | 25 | TAK |  | NIE/NIE | TAK/NIE | NIE |  |  | Pan,Tilt: ND. Zoom: TAK Focus: TAK Push AF: NIE Preset: ND. Patrol: ND. |  | TAK | Adres IP: TAK Maska: NIE Brama: NIE | Jasność: TAK Ostrość: NIE Kontrast: TAK Nasycenie: TAK Barwa: NIE Redukcja szumu: NIE Balans bieli: NIE Obrócenie obr.: NIE | Wybór H.264/H.265: NIE Rozdzielczość: TAK Ilość klatek: TAK Bitrate: TAK CBR/VBR: NIE PAL/NTSC: NIE | Wł./Wył: TAK Siatka: TAK Czułość: TAK | Wł./Wył: NIE Edycja stref: NIE | TAK | Nazwa OSD: NIE Data/czas OSD: NIE |  | 4.1.3 2017-04-18 | V.2.1.13 Build20160930 |  | 2017-09-18
NVIP-4DN3513H/IR-1P | 3000 | 8 Mpx | 7700-H1 | NVR-7708P8-H1 | Lokalnie: TAK Oprogr. klienckie: TAK Web: NIE Mobilne: n.d. | Lokalnie: NIE Oprogr. klienckie: ND. Web: NIE Mobilne: NIE | 3840x2160 | 3072 Kbit | 25 | CBR/VBR | 25 | Lokalnie: TAK Oprogr. klienckie: TAK Web: TAK Mobilne: TAK | Lokalnie: NIE Oprogr. klienckie: ND. Web: NIE Mobilne: NIE | 320x240 | 512 Kbit | 25 | CBR/VBR | 25 | TAK |  | NIE/NIE | TAK/NIE | NIE |  |  | Pan,Tilt: ND. Zoom: TAK Focus: TAK Push AF: NIE Preset: ND. Patrol: ND. |  | TAK | Adres IP: TAK Maska: NIE Brama: NIE | Jasność: TAK Ostrość: NIE Kontrast: TAK Nasycenie: TAK Barwa: NIE Redukcja szumu: NIE Balans bieli: NIE Obrócenie obr.: NIE | Wybór H.264/H.265: NIE Rozdzielczość: TAK Ilość klatek: TAK Bitrate: TAK CBR/VBR: NIE PAL/NTSC: NIE | Wł./Wył: TAK Siatka: TAK Czułość: TAK | Wł./Wył: NIE Edycja stref: NIE | TAK | Nazwa OSD: NIE Data/czas OSD: NIE |  | 4.1.3 2017-04-18 | V.2.1.13 Build20160930 |  | 2017-09-18
NVIP-2DN5002V/IRH-1P | 5000 | 2 Mpx | 7700-H1 | NVR-7708P8-H1 | Lokalnie: TAK Oprogr. klienckie: TAK Web: NIE Mobilne: n.d. | NIE | 1920x1080 | 3072 Kbit | 25 | CBR/VBR | 50 | Lokalnie: TAK Oprogr. klienckie: TAK Web: TAK Mobilne: TAK | NIE | 704x576 | 1000 Kbit | 25 | CBR/VBR | 50 | NIE |  | NIE | TAK | NIE |  |  | Pan,Tilt: ND. Zoom: ND. Focus: ND. Push AF: ND. Preset: ND. Patrol: ND. |  | TAK | Adres IP: TAK Maska: NIE Brama: NIE | Jasność: TAK Ostrość: NIE Kontrast: TAK Nasycenie: TAK Barwa: TAK Redukcja szumu: NIE Balans bieli: NIE Obrócenie obr.: NIE | Wybór H.264/H.265: NIE Rozdzielczość: TAK Ilość klatek: TAK Bitrate: tal CBR/VBR: NIE PAL/NTSC: NIE | Wł./Wył: TAK Siatka: NIE Czułość: NIE | Wł./Wył: NIE Siatka: TAK Czułość: NIE | TAK | Nazwa OSD: NIE Data/czas OSD: NIE |  | v1.8.0601.1001.89.0.4628.4.0 | V.2.1.13 Build20160930 |  | 2017-06-06
NVIP-4DN5002V/IRH-1P | 5000 | 4 Mpx | 7700-H1 | NVR-7708P8-H1 | Lokalnie: TAK Oprogr. klienckie: TAK Web: NIE Mobilne: n.d. | Lokalnie: TAK. Oprogr. klienckie: TAK Web: NIE Mobilne: n.d. | 2592x1520 | 6000 Kbit | 25 | CBR/VBR | 50 | Lokalnie: TAK Oprogr. klienckie: TAK Web: TAK Mobilne: TAK | Lokalnie: TAK Oprogr. klienckie: TAK Web: NIE Mobilne: TAK | 704x576 | 1000 Kbit | 25 | CBR/VBR | 50 | NIE |  | NIE | TAK | NIE |  |  | Pan,Tilt: ND. Zoom: ND. Focus: ND. Push AF: ND. Preset: ND. Patrol: ND. |  | TAK | Adres IP: TAK Maska: NIE Brama: NIE | Jasność: TAK Ostrość: NIE Kontrast: TAK Nasycenie: TAK Barwa: TAK Redukcja szumu: NIE Balans bieli: NIE Obrócenie obr.: NIE | Wybór H.264/H.265: NIE Rozdzielczość: TAK Ilość klatek: TAK Bitrate: tal CBR/VBR: NIE PAL/NTSC: NIE | Wł./Wył: TAK Siatka: NIE Czułość: NIE | Wł./Wył: NIE Siatka: TAK Czułość: NIE | TAK | Nazwa OSD: NIE Data/czas OSD: NIE |  | v3.3.0804.1003.89.4.73.2.11 | V.2.1.13 Build20160930 |  | 2017-06-06
NVIP-3DN5030SD/IRH-2 | 5000 | 3 Mpx | 7700-H1 | NVR-7708P8-H1 | Lokalnie: TAK Oprogr. klienckie: TAK Web: NIE Mobilne: n.d. | Lokalnie: TAK Oprogr. klienckie: ND. Web: NIE Mobilne: n.d | 2048x1536 | 6144 Kbit | 25 | VBR/CBR | 25 | Lokalnie: TAK, Oprogr. klienckie: TAK Web: TAK, Mobilne: TAK | Lokalnie: TAK, Oprogr. klienckie: TAK Web: TAK, Mobilne: TAK | 704x576 | 1024 Kbit | 25 | CBR/VBR | 25 | TAK |  | NIE | NIE | ND. |  |  | Pan,Tilt: TAK Zoom: TAK Focus: TAK Push AF: NIE Preset: TAK Patrol: TAK |  | TAK | Adres IP: TAK Maska: NIE Brama: NIE | Jasność: NIE Ostrość: ND. Kontrast: NIE Nasycenie: NIE Barwa: ND. Redukcja szumu: ND. Balans bieli: ND. Obrócenie obr.: ND. | Wybór H.264/H.265: TAK Rozdzielczość: TAK Ilość klatek: TAK Bitrate: TAK CBR/VBR: TAK PAL/NTSC: NIE | Wł./Wył: NIE Siatka: TAK Czułość: TAK | Wł./Wył: NIE Edycja stref: NIE | TAK | Nazwa OSD: NIE Data/czas OSD: NIE |  | v3.3.0804.1003.89.4.73.1.10 | V.3.1.1 Build20170623 |  | 2017-09-21
NVIP-3DN7030SD/IRH-2P | 7000 | 3 Mpx | 7700-H1 | NVR-7708P8-H1 | Lokalnie: TAK. Oprogr. klienckie: TAK Web: NIE Mobilne: n.d. | NIE | 2048 x 1536 | 4096 Kbit | 25 | VBR/CBR | 50 | Lokalnie: TAK Oprogr. klienckie: TAK Web: TAK Mobilne: TAK | NIE | 720x576 | 2048 Kbit | 25 | VBR/CBR | 50 | NIE |  | NIE | NIE/NIE | n.d |  |  | Pan,Tilt: TAK. Zoom: TAK. Focus: TAK. Push AF: NIE Preset: TAK Patrol: NIE |  | TAK | Adres IP: NIE Maska: NIE Brama: NIE | Jasność: TAK Ostrość: NIE Kontrast: TAK Nasycenie: TAK Barwa: NIE Redukcja szumu: NIE Balans bieli: NIE Obrócenie obr.: NIE | Wybór H.264/H.265: NIE Rozdzielczość: TAK Ilość klatek: TAK Bitrate: TAK CBR/VBR: NIE PAL/NTSC: NIE | Wł./Wył: NIE Siatka: NIE Czułość: NIE | Wł./Wył: NIE Edycja stref: NIE. | NIE | Nazwa OSD: NIE Data/czas OSD: NIE |  | nv20170413NSZ | V.1.0.4R5.B170223F |  | 2017-09-21
NVIP-2DN5120SD/IRH-2 | 5000 | 2 Mpx | 7700-H1 | NVR-7708P8-H1 | Lokalnie: TAK. Oprogr. klienckie: TAK Web: TAK Mobilne: n.d. | NIE | 1920 x 1080 | 4096 Kbit | 25 | VBR/CBR | 50 | Lokalnie: TAK Oprogr. klienckie: TAK Web: TAK Mobilne: n.d | NIE | 704x576 | 2048 Kbit | 25 | VBR/CBR | 50 | NIE |  | NIE | NIE/NIE | n.d |  |  | Pan,Tilt: TAK. Zoom: TAK. Focus: NIE. Push AF: NIE Preset: TAK Patrol: NIE |  | TAK | Adres IP: TAK Maska: NIE Brama: NIE | Jasność: TAK Ostrość: NIE Kontrast: TAK Nasycenie: TAK Barwa: NIE Redukcja szumu: NIE Balans bieli: NIE Obrócenie obr.: NIE | Wybór H.264/H.265: NIE Rozdzielczość: TAK Ilość klatek: TAK Bitrate: TAK CBR/VBR: NIE PAL/NTSC: NIE | Wł./Wył: NIE Siatka: NIE Czułość: NIE | Wł./Wył: NIE Edycja stref: NIE. | NIE | Nazwa OSD: NIE Data/czas OSD: NIE |  | v2.0.0701.1002.89.1.134.6.1 | V.1.0.4R5.B170223F |  | 2017-09-21
NVIP-T5000H-1P | 5000 | D1 | 6000 | NVR-6308P8-H1 | Lokalnie: TAK Oprogr. klienckie: TAK Web: TAK Mobilne: ND. | Lokalnie: ND. Oprogr. klienckie: ND. Web: ND. Mobilne: ND. | 704x480 | 768 | 25 | CBR | 60 | Lokalnie: TAK Oprogr. klienckie: TAK Web: TAK Mobilne: TAK | Lokalnie: ND. Oprogr. klienckie: ND. Web: ND. Mobilne: ND. | 352x240 | 512 Kbit | 25 | CBR | 60 | ND. |  | TAK/TAK | TAK/NIE | ND. |  |  | Pan,Tilt: ND. Zoom: ND. Focus: ND. Push AF: ND. Preset: ND. Patrol: ND. |  | TAK | Adres IP: TAK Maska: NIE Brama: NIE | Jasność: NIE Ostrość: NIE Kontrast: NIE Nasycenie: NIE Barwa: NIE Redukcja szumu: NIE Balans bieli: NIE Obrócenie obr.: NIE | Wybór H.264/H.265: ND. Rozdzielczość: ND. Ilość klatek: TAK Bitrate: TAK CBR/VBR: NIE PAL/NTSC: NIE | Wł./Wył: ND. Siatka: ND. Czułość: ND. | Wł./Wył: NIE Edycja stref: NIE. | TAK, TAK | Nazwa OSD: NIE. Data/czas OSD: NIE |  | v2.0.1201.1002.89.3.118.3.0 | 1.1.0.0R3.B170407F.0.NOK.U1(8B418) | Zmiana adresu IP kamery z poziomu rejestratora zmienia maskę kamery na 255.255.255.0 | 2017-10-27
NVIP-T5000H-1P | 5000 | D1 | 7700-H1 | NVR-7704P4-H1 | Lokalnie: TAK Oprogr. klienckie: TAK Web: TAK Mobilne: ND. | Lokalnie: ND. Oprogr. klienckie: ND. Web: ND. Mobilne: ND. | 704x480 | 768 | 25 | VBR | 25 | Lokalnie: TAK Oprogr. klienckie: TAK Web: TAK Mobilne: TAK | Lokalnie: ND. Oprogr. klienckie: ND. Web: ND. Mobilne: ND. | 352x240 | 512 Kbit | 25 | CBR | 25 | ND. |  | TAK/TAK | TAK/ND. | ND. |  |  | Pan,Tilt: ND. Zoom: ND. Focus: ND. Push AF: ND. Preset: ND. Patrol: ND. |  | TAK | Adres IP: TAK Maska: NIE Brama: NIE | Jasność: NIE Ostrość: NIE Kontrast: NIE Nasycenie: NIE Barwa: NIE Redukcja szumu: NIE Balans bieli: NIE Obrócenie obr.: NIE | Wybór H.264/H.265: ND. Rozdzielczość: ND. Ilość klatek: TAK Bitrate: TAK CBR/VBR: NIE PAL/NTSC: NIE | Wł./Wył: ND. Siatka: ND. Czułość: ND. | Wł./Wył: NIE Edycja stref: NIE. | TAK, TAK | Nazwa OSD: NIE. Data/czas OSD: NIE |  | v2.0.1201.1002.89.3.118.3.0 | V3.1.1 build20170623 |  | 2017-10-27
NVIP-T5000H-1P | 5000 | D1 | 7300 | NVR-7316P8-H2 | Lokalnie: TAK Oprogr. klienckie: TAK Web: NIE Mobilne: ND. | Lokalnie: ND. Oprogr. klienckie: ND. Web: ND. Mobilne: ND. | 704x480 | 768 | 25 | VBR | 25 | Lokalnie: TAK Oprogr. klienckie: TAK Web: TAK Mobilne: TAK | Lokalnie: ND. Oprogr. klienckie: ND. Web: ND. Mobilne: ND. | 352x240 | 512 Kbit | 25 | VBR | 25 | ND. |  | NIE/NIE | TAK/NIE | ND. |  |  | Pan,Tilt: ND. Zoom: ND. Focus: ND. Push AF: ND. Preset: ND. Patrol: ND. |  | TAK | Adres IP: TAK Maska: NIE Brama: NIE | Jasność: NIE Ostrość: NIE Kontrast: NIE Nasycenie: NIE Barwa: NIE Redukcja szumu: NIE Balans bieli: NIE Obrócenie obr.: NIE | Wybór H.264/H.265: ND. Rozdzielczość: ND. Ilość klatek: TAK Bitrate: TAK CBR/VBR: NIE PAL/NTSC: NIE | Wł./Wył: ND. Siatka: ND. Czułość: ND. | Wł./Wył: NIE Edycja stref: NIE. | TAK, TAK | Nazwa OSD: NIE. Data/czas OSD: NIE |  | v2.0.1201.1002.89.3.118.3.0 | V2.2.21 build20170809 |  | 2017-10-27
NVIP-T5000H-1P | 5000 | D1 | 3200AHD, 5100AHD, 5300AHD, 4M5300AHD | NHDR-4M5308AHD | Lokalnie: TAK Oprogr. klienckie: TAK Web: TAK Mobilne: TAK | Lokalnie: ND. Oprogr. klienckie: ND. Web: ND. Mobilne: ND. | 704x480 | 768 | 25 | VBR | 25 | Lokalnie: TAK Oprogr. klienckie: TAK Web: TAK Mobilne: TAK | Lokalnie: ND. Oprogr. klienckie: ND. Web: ND. Mobilne: ND. | 352x240 | 512 Kbit | 25 | VBR | 25 | ND. |  | NIE/NIE | TAK/NIE | ND. |  |  | Pan,Tilt: ND. Zoom: ND. Focus: ND. Push AF: ND. Preset: ND. Patrol: ND. |  | TAK | Adres IP: TAK Maska: TAK Brama: NIE | Jasność: NIE Ostrość: NIE Kontrast: NIE Nasycenie: NIE Barwa: NIE Redukcja szumu: NIE Balans bieli: NIE Obrócenie obr.: NIE | Wybór H.264/H.265: ND. Rozdzielczość: ND. Ilość klatek: TAK Bitrate: TAK CBR/VBR: NIE PAL/NTSC: NIE | Wł./Wył: ND. Siatka: ND. Czułość: ND. | Wł./Wył: NIE Edycja stref: NIE. | TAK, TAK | Nazwa OSD: NIE. Data/czas OSD: NIE |  | v2.0.1201.1002.89.3.118.3.0 | V7.1.0-20171018 |  | 2017-10-27
NVIP-4DN7000C-1P | 7000 | 4 Mpx | 3200AHD, 5100AHD, 5300AHD, 4M5300AHD | NHDR-4M5316AHD | Lokalnie: TAK. Oprogr. klienckie: TAK Web: TAK Mobilne: TAK | NIE | 2688 x 1514 | 4096 Kbit | 25 | VBR/CBR | 25 | Lokalnie: TAK Oprogr. klienckie: TAK Web: TAK Mobilne: TAK | NIE | 720x576 | 1024 Kbit | 25 | VBR/CBR | 25 | NIE |  | NIE | NIE/NIE | n.d |  |  | Pan,Tilt: ND Zoom: ND Focus: ND Push AF: ND Preset: ND Patrol: ND |  | NIE | Adres IP: NIE Maska: NIE Brama: NIE | Jasność: NIE Ostrość: NIE Kontrast: NIE Nasycenie: NIE Barwa: NIE Redukcja szumu: NIE Balans bieli: NIE Obrócenie obr.: NIE | Wybór H.264/H.265: NIE Rozdzielczość: NIE Ilość klatek: NIE Bitrate: NIE CBR/VBR: NIE PAL/NTSC: NIE | Wł./Wył: NIE Siatka: NIE Czułość: NIE | Wł./Wył: NIE Edycja stref: NIE. | TAK | Nazwa OSD: NIE Data/czas OSD: NIE |  | nv20160414NSP | v7.1.0.-20171025 |  | 2017-11-10
NVIP-2DN7460H/IR-2P | 7000 | 2 Mpx | 3200AHD, 5100AHD, 5300AHD, 4M5300AHD | NHDR-4M5316AHD | Lokalnie: TAK. Oprogr. klienckie: TAK Web: TAK Mobilne: TAK | NIE | 1920 x 1080 | 4096 Kbit | 25 | VBR/CBR | 25 | Lokalnie: TAK Oprogr. klienckie: TAK Web: TAK Mobilne: TAK | NIE | 720x576 | 1024 Kbit | 25 | VBR/CBR | 25 | NIE |  | NIE | NIE/NIE | n.d |  |  | Pan,Tilt: ND Zoom: TAK Focus: NIE Push AF: NIE Preset: ND Patrol: ND |  | NIE | Adres IP: NIE Maska: NIE Brama: NIE | Jasność: NIE Ostrość: NIE Kontrast: NIE Nasycenie: NIE Barwa: NIE Redukcja szumu: NIE Balans bieli: NIE Obrócenie obr.: NIE | Wybór H.264/H.265: NIE Rozdzielczość: NIE Ilość klatek: NIE Bitrate: NIE CBR/VBR: NIE PAL/NTSC: NIE | Wł./Wył: NIE Siatka: NIE Czułość: NIE | Wł./Wył: NIE Edycja stref: NIE. | TAK | Nazwa OSD: NIE Data/czas OSD: NIE |  | nv20170718NSX | v7.1.0.-20171025 |  | 2017-11-10
NVIP-2DN7400C-1P | 7000 | 2 Mpx | 3200AHD, 5100AHD, 5300AHD, 4M5300AHD | NHDR-4M5316AHD | Lokalnie: TAK. Oprogr. klienckie: TAK Web: TAK Mobilne: TAK | NIE | 1920 x 1080 | 4096 Kbit | 25 | VBR/CBR | 25 | Lokalnie: TAK Oprogr. klienckie: TAK Web: TAK Mobilne: TAK | NIE | 720x576 | 1024 Kbit | 25 | VBR/CBR | 25 | NIE |  | NIE | NIE/NIE | n.d |  |  | Pan,Tilt: ND Zoom: ND Focus: NIE Push AF: ND Preset: ND Patrol: ND |  | NIE | Adres IP: NIE Maska: NIE Brama: NIE | Jasność: NIE Ostrość: NIE Kontrast: NIE Nasycenie: NIE Barwa: NIE Redukcja szumu: NIE Balans bieli: NIE Obrócenie obr.: NIE | Wybór H.264/H.265: NIE Rozdzielczość: NIE Ilość klatek: NIE Bitrate: NIE CBR/VBR: NIE PAL/NTSC: NIE | Wł./Wył: NIE Siatka: NIE Czułość: NIE | Wł./Wył: NIE Edycja stref: NIE. | TAK | Nazwa OSD: NIE Data/czas OSD: NIE |  | nv20170718NSX | v7.1.0.-20171025 |  | 2017-11-10
NVIP-2DN5002V-IRH-1P | 5000 | 2 Mpx | 3200AHD, 5100AHD, 5300AHD, 4M5300AHD | NHDR-4M5316AHD | Lokalnie: TAK Oprogr. klienckie: TAK Web: TAK Mobilne: TAK | Lokalnie: ND. Oprogr. klienckie:ND. Web: ND. Mobilne: ND. | 1920x1080 | 4000 Kbit | 25 | CBR / VBR | 50 | Lokalnie: TAK Oprogr. klienckie: TAK. Web: TAK Mobilne: TAK | Lokalnie: ND. Oprogr. klienckie: ND. Web: ND. Mobilne: ND. | 705x576 | 1000 Kbit | 25 | CBR / VBR | 50 | TAK |  | NIE | TAK/NIE | ND. |  |  | Pan,Tilt: ND. Zoom: ND. Focus: ND. Push AF: ND. Preset: ND. Patrol: ND. |  | TAK | Adres IP: TAK Maska: TAK Brama: NIE | Jasność: NIE Ostrość: NIE Kontrast: NIE Nasycenie: NIE Barwa: NIE Redukcja szumu: NIE Balans bieli: NIE Obrócenie obr.: NIE | Wybór H.264/H.265: NIE Rozdzielczość: TAK Ilość klatek: TAK Bitrate: TAK CBR/VBR: NIE PAL/NTSC: NIE | Wł./Wył: TAK Siatka: TAK Czułość: TAK | Wł./Wył: NIE Edycja stref: NIE | TAK | Nazwa OSD: NIE Data/czas OSD:NIE |  | v2.0.0801.1002.89.1.33.7.5 | v7.1.0.-20171025 |  | 2017-11-10
NVIP-4DN5042V/IRH-2P | 5000 | 4 Mpx | 3200AHD, 5100AHD, 5300AHD, 4M5300AHD | NHDR-4M5316AHD | Lokalnie: TAK Oprogr. klienckie: TAK Web: TAK Mobilne: TAK | Lokalnie: ND. Oprogr. klienckie:ND. Web: ND. Mobilne: ND. | 2688 x 1520 | 6000 Kbit | 20 | CBR / VBR | 40 | Lokalnie: TAK Oprogr. klienckie: TAK. Web: TAK Mobilne: TAK | Lokalnie: ND. Oprogr. klienckie: ND. Web: ND. Mobilne: ND. | 1280x720 | 1500 Kbit | 20 | CBR / VBR | 40 | TAK |  | NIE | TAK/NIE | NIE |  |  | Pan,Tilt: ND. Zoom: ND. Focus: ND. Push AF: ND. Preset: ND. Patrol: ND. |  | TAK | Adres IP: TAK Maska: TAK Brama: NIE | Jasność: NIE Ostrość: NIE Kontrast: NIE Nasycenie: NIE Barwa: NIE Redukcja szumu: NIE Balans bieli: NIE Obrócenie obr.: NIE | Wybór H.264/H.265: NIE Rozdzielczość: TAK Ilość klatek: TAK Bitrate: TAK CBR/VBR: NIE PAL/NTSC: NIE | Wł./Wył: NIE Siatka: NIE Czułość: NIE | Wł./Wył: NIE Edycja stref: NIE | TAK | Nazwa OSD: NIE Data/czas OSD: NIE |  | v2.0.0701.1002.89.1.125.4.7 | v7.1.0.-20171025 |  | 2017-11-10
NVIP-4DN5002H/IRH-1P | 5000 | 4 Mpx | 3200AHD, 5100AHD, 5300AHD, 4M5300AHD | NHDR-4M5316AHD | Lokalnie: TAK Oprogr. klienckie: TAK Web: TAK Mobilne: TAK | Lokalnie: ND. Oprogr. klienckie:ND. Web: ND. Mobilne: ND. | 2688 x 1520 | 6000 Kbit | 20 | CBR / VBR | 40 | Lokalnie: TAK Oprogr. klienckie: TAK. Web: TAK Mobilne: TAK | Lokalnie: ND. Oprogr. klienckie: ND. Web: ND. Mobilne: ND. | 1280x720 | 1500 Kbit | 20 | CBR / VBR | 40 | TAK |  | ND. | TAK/NIE | NIE |  |  | Pan,Tilt: ND. Zoom: ND. Focus: ND. Push AF: ND. Preset: ND. Patrol: ND. |  | TAK | Adres IP: TAK Maska: TAK Brama: NIE | Jasność: NIE Ostrość: NIE Kontrast: NIE Nasycenie: NIE Barwa: NIE Redukcja szumu: NIE Balans bieli: NIE Obrócenie obr.: NIE | Wybór H.264/H.265: NIE Rozdzielczość: TAK Ilość klatek: TAK Bitrate: TAK CBR/VBR: NIE PAL/NTSC: NIE | Wł./Wył: NIE Siatka: NIE Czułość: NIE | Wł./Wył: NIE Edycja stref: NIE | TAK | Nazwa OSD: NIE Data/czas OSD: NIE |  | v2.0.0701.1002.89.1.125.4.7 | v7.1.0.-20171025 |  | 2017-11-10
IPN3402HD-6311IR | IPN | 2 Mpx | 6000 | NVR-6308P8-H1 | NIEKOMPATYBILNE | [31 empty] | 1.12.0.8 | 1.2.1.0R0.B170929A.1.N0K.U1(8B418) | PodłączeNIE kamery do rejestratora skutkuje zmianą parametrów strumieni, co powoduje przeciążeNIE dopuszczalnych zasobów kamery | 2017-11-24
IPN3402HD-6311IR | IPN | 2 Mpx | 7300 | NVR-7308-H2 | Lokalnie: TAK Oprogr. klienckie: TAK Web: TAK Mobilne: NIE | Lokalnie: ND. Oprogr. klienckie: ND. Web: ND. Mobilne: ND. | 1280x720 | 5120 | 30 | VBR | 30 | Lokalnie: ND. Oprogr. klienckie: ND. Web: ND. Mobilne: ND. | Lokalnie: ND. Oprogr. klienckie: ND. Web: ND. Mobilne: ND. | ND. | ND. | ND. | ND. | ND. | NIE |  | ND. | ND. | NIE |  |  | Pan,Tilt: ND. Zoom: NIE Focus: NIE Push AF: ND. Preset: ND. Patrol: ND. |  | NIE | Adres IP: TAK Maska: NIE Brama: NIE | Jasność: TAK Ostrość: NIE Kontrast: TAK Nasycenie: TAK Barwa: NIE Redukcja szumu: NIE Balans bieli: NIE Obrócenie obr.: NIE | Wybór H.264/H.265: ND. Rozdzielczość: TAK Ilość klatek: TAK Bitrate: NIE CBR/VBR: NIE PAL/NTSC: NIE | Wł./Wył: NIE Siatka: NIE Czułość: NIE | Wł./Wył: NIE Edycja stref: NIE. | TAK, TAK | Nazwa OSD: NIE. Data/czas OSD: NIE |  | 1.12.0.8 | V2.2.21 build20170621 | Zmiana adresu IP kamery z poziomu rejestratora zmienia maskę kamery na 255.255.255.0 | 2017-11-24
IPN3402HD-6311IR | IPN | 2 Mpx | 3200AHD, 5100AHD, 5300AHD, 4M5300AHD | NHDR-4M5304AHD | Lokalnie: TAK Oprogr. klienckie: TAK Web: TAK Mobilne: NIE | Lokalnie: ND. Oprogr. klienckie: ND. Web: ND. Mobilne: ND. | 1280x720 | 5120 | 30 | VBR | 30 | Lokalnie: ND. Oprogr. klienckie: ND. Web: ND. Mobilne: ND. | Lokalnie: ND. Oprogr. klienckie: ND. Web: ND. Mobilne: ND. | ND. | ND. | ND. | ND. | ND. | NIE |  | ND. | ND. | NIE |  |  | Pan,Tilt: ND. Zoom: NIE Focus: NIE Push AF: ND. Preset: ND. Patrol: ND. |  | TAK | Adres IP: NIE Maska: NIE Brama: NIE | Jasność: TAK Ostrość: TAK Kontrast: TAK Nasycenie: TAK Barwa: NIE Redukcja szumu: NIE Balans bieli: NIE Obrócenie obr.: NIE | Wybór H.264/H.265: ND. Rozdzielczość: NIE Ilość klatek: NIE Bitrate: NIE CBR/VBR: NIE PAL/NTSC: NIE | Wł./Wył: NIE Siatka: NIE Czułość: NIE | Wł./Wył: NIE Edycja stref: NIE. | TAK, TAK | Nazwa OSD: NIE. Data/czas OSD: NIE |  | 1.12.0.8 | V7.1.0-20171113 |  | 2017-11-24
NVIP-2DN7460H/IRH-2P | 7000 | 2 Mpx | 6000 | NVR-6332-H2 | Lokalnie: TAK Oprogr. klienckie:TAK Web:TAK Mobilne: ND. | Lokalnie: ND. Oprogr. klienckie: ND. Web: ND. Mobilne: ND. | 1920 x 1080 | 3072 | 25 | VBR | 50 | Lokalnie: TAK Oprogr. klienckie: TAK Web: TAK Mobilne: TAK | Lokalnie: ND. Oprogr. klienckie: ND. Web: ND. Mobilne: ND. | 720 x 576 | 1024 | 25 | VBR | 50 | NIE |  | NIE | TAK/NIE | NIE |  |  | Pan,Tilt: ND Zoom: TAK Focus: NIE Push AF: ND Preset: ND Patrol: ND |  | TAK | Adres IP: TAK Maska: NIE Brama: NIE | Jasność: TAK Ostrość: NIE Kontrast: TAK Nasycenie: TAK Barwa: NIE Redukcja szumu: NIE Balans bieli: NIE Obrócenie obr.: NIE | Wybór H.264/H.265: ND. Rozdzielczość: TAK Ilość klatek: TAK Bitrate: TAK CBR/VBR: NIE PAL/NTSC: NIE | Wł./Wył: NIE Siatka: NIE Czułość: NIE | Wł./Wył: NIE Edycja stref: NIE. | TAK, TAK | Nazwa OSD: TAK Data/czas OSD: TAK |  | firmware 20160801 software nv20171130NSX | 1.2.3.0R0.B171116K.1.N0I.U1(32B820) | Ostrość możliwa jest do uzyskania podczas pracy kamery w trybie Trigger AF | 2017-12-18
NVIP-2DN7400C-1P | 7000 | 2 Mpx | 3200AHD, 5100AHD, 5300AHD, 4M5300AHD | NHDR-4M5316AHD | Lokalnie: TAK. Oprogr. klienckie: TAK Web: TAK Mobilne: TAK | Lokalnie: ND. Oprogr. klienckie: ND. Web: ND. Mobilne: ND. | 1920 x 1080 | 4096 | 25 | VBR/CBR | 25 | Lokalnie: TAK Oprogr. klienckie: TAK Web: TAK Mobilne: TAK | Lokalnie: ND. Oprogr. klienckie: ND. Web: ND. Mobilne: ND. | 720x576 | 1024 Kbit | 25 | VBR/CBR | 25 | NIE |  | NIE | NIE/NIE | n.d |  |  | Pan,Tilt: ND Zoom: ND Focus: NIE Push AF: ND Preset: ND Patrol: ND |  | NIE | Adres IP: NIE Maska: NIE Brama: NIE | Jasność: NIE Ostrość: NIE Kontrast: NIE Nasycenie: NIE Barwa: NIE Redukcja szumu: NIE Balans bieli: NIE Obrócenie obr.: NIE | Wybór H.264/H.265: NIE Rozdzielczość: NIE Ilość klatek: NIE Bitrate: NIE CBR/VBR: NIE PAL/NTSC: NIE | Wł./Wył: NIE Siatka: NIE Czułość: NIE | Wł./Wył: NIE Edycja stref: NIE. | TAK, TAK | Nazwa OSD: NIE Data/czas OSD: NIE |  | nv20170718NSX | v7.1.0.-20171025 |  | 2018-01-03
NVIP-2DN7400C-1P | 7000 | 2 Mpx | 7700-H2 | NVR-7716P16-H2 | Lokalnie: TAK Oprogr. klienckie: TAK Web: TAK Mobilne: NIE | Lokalnie: ND. Oprogr. klienckie: ND. Web: ND. Mobilne: ND. | 1920 x 1080 | 4096 | 25 | VBR | 25 | Lokalnie: TAK Oprogr. klienckie: TAK Web: TAK Mobilne: NIE | Lokalnie: ND. Oprogr. klienckie: ND. Web: ND. Mobilne: ND. | 720 x 576 | 1024 | 25 | VBR | 25 | NIE |  | NIE | TAK/NIE | NIE |  |  | Pan,Tilt: ND Zoom: ND Focus: NIE Push AF: ND Preset: ND Patrol: ND |  | TAK | Adres IP: TAK Maska: NIE Brama: NIE | Jasność: TAK Ostrość: NIE Kontrast: TAK Nasycenie: TAK Barwa: NIE Redukcja szumu: NIE Balans bieli: NIE Obrócenie obr.: NIE | Wybór H.264/H.265: ND. Rozdzielczość: TAK Ilość klatek: TAK Bitrate: TAK CBR/VBR: NIE PAL/NTSC: NIE | Wł./Wył: NIE Siatka: NIE Czułość: NIE | Wł./Wył: NIE Edycja stref: NIE. | NIE, NIE | Nazwa OSD: NIE. Data/czas OSD: NIE |  | firmware 20160801 software nv20171130NSX | V3.3.21 build20171115 |  | 2018-01-03
NVIP-2DN7400C-1P | 7000 | 2 Mpx | 6000 | NVR-6332-H2 | Lokalnie: TAK Oprogr. klienckie:TAK Web:TAK Mobilne: | Lokalnie: ND. Oprogr. klienckie: ND. Web: ND. Mobilne: ND. | 1920 x 1080 | 3072 | 25 | VBR | 50 | Lokalnie: TAK Oprogr. klienckie: TAK Web: TAK Mobilne: TAK | Lokalnie: ND. Oprogr. klienckie: ND. Web: ND. Mobilne: ND. | 720 x 576 | 1024 | 25 | VBR | 50 | NIE |  | NIE | TAK/NIE | NIE |  |  | Pan,Tilt: ND Zoom: ND Focus: NIE Push AF: ND Preset: ND Patrol: ND |  | TAK | Adres IP: TAK Maska: NIE Brama: NIE | Jasność: TAK Ostrość: NIE Kontrast: TAK Nasycenie: TAK Barwa: NIE Redukcja szumu: NIE Balans bieli: NIE Obrócenie obr.: NIE | Wybór H.264/H.265: ND. Rozdzielczość: TAK Ilość klatek: TAK Bitrate: TAK CBR/VBR: NIE PAL/NTSC: NIE | Wł./Wył: NIE Siatka: NIE Czułość: NIE | Wł./Wył: NIE Edycja stref: NIE. | TAK, TAK | Nazwa OSD: TAK Data/czas OSD: TAK |  | firmware 20160801 software nv20171130NSX | 1.2.3.0R0.B171116K.1.N0I.U1(32B820) |  | 2018-01-03
NVIP-4DN2002V/IR-1P-II | 2000 | 4 Mpx | 7700-H2 | NVR-7716P16-H2 | Lokalnie: TAK. Oprogr. klienckie: TAK Web: TAK Mobilne: TAK | NIE | 2592x1520 | 6144 Kbit | 20 | VBR/CBR | 40 | Lokalnie: TAK Oprogr. klienckie: TAK Web: TAK Mobilne: TAK | NIE | 640x480 | 512 Kbit | 20 | CBR/VBR | 40 | TAK |  | n.d. | n.d. | n.d |  |  | Pan,Tilt: ND. Zoom: NIE Focus: NIE. Push AF: NIE. Preset: NIE. Patrol: NIE. |  | TAK | Adres IP: TAK Maska: NIE Brama: NIE | Jasność: NIE Ostrość: NIE Kontrast: NIE Nasycenie: NIE Barwa: NIE. Redukcja szumu: NIE, Balans bieli: NIE Obrócenie obr.: NIE | Wybór H.264/H.265: NIE Rozdzielczość: NIE Ilość klatek: NIE Bitrate: NIE CBR/VBR: NIE PAL/NTSC: NIE | Wł./Wył: NIE Siatka: TAK Czułość: NIE | Wł./Wył: NIE Edycja stref: NIE | TAK | Nazwa OSD: NIE Data/czas OSD: NIE |  | V.2.1.3.7_171225 | V.3.3.21 Build20180309 |  | 2018-06-18
NVIP-4DN2002V/IR-1P-II | 2000 | 4 Mpx | 7300 | NVR-7308P8-H2 | Lokalnie: TAK. Oprogr. klienckie: TAK Web: TAK Mobilne: TAK | NIE | 2592x1520 | 6144 Kbit | 20 | VBR/CBR | 40 | Lokalnie: TAK Oprogr. klienckie: TAK Web: TAK Mobilne: TAK | NIE | 640x480 | 512 Kbit | 20 | CBR/VBR | 40 | TAK |  | n.d. | n.d. | n.d |  |  | Pan,Tilt: ND. Zoom: NIE Focus: NIE. Push AF: NIE. Preset: NIE. Patrol: NIE. |  | TAK | Adres IP: TAK Maska: NIE Brama: NIE | Jasność: NIE Ostrość: NIE Kontrast: NIE Nasycenie: NIE Barwa: NIE. Redukcja szumu: NIE, Balans bieli: NIE Obrócenie obr.: NIE | Wybór H.264/H.265: NIE Rozdzielczość: NIE Ilość klatek: NIE Bitrate: NIE CBR/VBR: NIE PAL/NTSC: NIE | Wł./Wył: NIE Siatka: TAK Czułość: NIE | Wł./Wył: NIE Edycja stref: NIE | TAK | Nazwa OSD: NIE Data/czas OSD: NIE |  | V.2.1.3.7_171225 | V.2.2.21 Build20180408 |  | 2018-06-18
NVIP-4DN3513H/IR-1P | 3000 | 4 Mpx | NVR-620x-H1 NVR-620xPx-H1 NVR-630xPx-H1 NVR-6316-H1 NVR-6308-H2 NVR-6332-H2/F NVR-6332-H8/F NVR-6332-H8/FR NVR-6364-H8/R NVR-6408-H1/F | NVR-6302-H2 | Lokalnie: TAK. Oprogr. klienckie: TAK Web: TAK Mobilne: TAK | Lokalnie: TAK. Oprogr. klienckie: TAK Web: TAK Mobilne: TAK | 2592x1520 | 3072 Kbit | 25 | VBR/CBR | 50 | Lokalnie: TAK. Oprogr. klienckie: TAK Web: TAK Mobilne: TAK | Lokalnie: TAK. Oprogr. klienckie: TAK Web: TAK Mobilne: TAK | 640x480 | 512 Kbit | 25 | CBR/VBR | 50 | TAK |  | TAK/TAK | TAK/NIE | TAK |  |  | Pan,Tilt: ND. Zoom: TAK Focus: TAK Push AF: NIE. Preset: NIE. Patrol: NIE. |  | TAK | Adres IP: TAK Maska: TAK Brama: TAK | Jasność: TAK Ostrość: TAK Kontrast: TAK Nasycenie: TAK Barwa: TAK Redukcja szumu: TAK Balans bieli: TAK Obrócenie obr.: TAK | Wybór H.264/H.265: TAK Rozdzielczość: TAK Ilość klatek: TAK Bitrate: TAK CBR/VBR: TAK PAL/NTSC: TAK | Wł./Wył: TAK Siatka: TAK Czułość: TAK | Wł./Wył: TAK Edycja stref: TAK | TAK | Nazwa OSD: TAK Data/czas OSD: TAK |  | V.4.2.1.0(15788)T | 1.2.9.2R0.B1180806
NVIP-5DN3614V/IR-1P | 3000 | 5 Mpx | NVR-620x-H1 NVR-620xPx-H1 NVR-630xPx-H1 NVR-6316-H1 NVR-6308-H2 NVR-6332-H2/F NVR-6332-H8/F NVR-6332-H8/FR NVR-6364-H8/R NVR-6408-H1/F | NVR-6204-H1 | Lokalnie: TAK. Oprogr. klienckie: TAK Web: TAK Mobilne: TAK | Lokalnie: TAK. Oprogr. klienckie: TAK Web: TAK Mobilne: TAK | 2592x1944 | 4096 Kbit | 25 | VBR/CBR | 50 | Lokalnie: TAK. Oprogr. klienckie: TAK Web: TAK Mobilne: TAK | Lokalnie: TAK. Oprogr. klienckie: TAK Web: TAK Mobilne: TAK | 640x480 | 512 Kbit | 25 | CBR/VBR | 50 | TAK |  | TAK/TAK | TAK/NIE | TAK |  |  | Pan,Tilt: ND. Zoom: NIE Focus: NIE. Push AF: NIE. Preset: NIE. Patrol: NIE. |  | TAK | Adres IP: TAK Maska: TAK Brama: TAK | Jasność: TAK Ostrość: TAK Kontrast: TAK Nasycenie: TAK Barwa: TAK Redukcja szumu: TAK Balans bieli: TAK Obrócenie obr.: TAK | Wybór H.264/H.265: TAK Rozdzielczość: TAK Ilość klatek: TAK Bitrate: TAK CBR/VBR: TAK PAL/NTSC: TAK | Wł./Wył: TAK Siatka: TAK Czułość: TAK | Wł./Wył: TAK Edycja stref: TAK | TAK | Nazwa OSD: TAK Data/czas OSD: TAK |  | 4.3.0.0(17611)T (2018-07-09) | 1.2.8.0R0.B180731
NVIP-2DN3034V/IR-1P | 3000 | 2 Mpx | NVR-620x-H1 NVR-620xPx-H1 NVR-630xPx-H1 NVR-6316-H1 NVR-6308-H2 NVR-6332-H2/F NVR-6332-H8/F NVR-6332-H8/FR NVR-6364-H8/R NVR-6408-H1/F | NVR-6204-H1 | Lokalnie: TAK. Oprogr. klienckie: TAK Web: TAK Mobilne: TAK | Lokalnie: TAK. Oprogr. klienckie: TAK Web: TAK Mobilne: TAK | 1920x1080 | 2048 Kbit | 25 | VBR/CBR | 50 | Lokalnie: TAK. Oprogr. klienckie: TAK Web: TAK Mobilne: TAK | Lokalnie: TAK. Oprogr. klienckie: TAK Web: TAK Mobilne: TAK | 640x480 | 512 Kbit | 25 | CBR/VBR | 50 | TAK |  | TAK/TAK | TAK/NIE | NIE |  |  | Pan,Tilt: ND. Zoom: TAK Focus: TAK Push AF: NIE. Preset: NIE. Patrol: NIE. |  | TAK | Adres IP: TAK Maska: TAK Brama: TAK | Jasność: TAK Ostrość: TAK Kontrast: TAK Nasycenie: TAK Barwa: TAK Redukcja szumu: TAK Balans bieli: TAK Obrócenie obr.: TAK | Wybór H.264/H.265: TAK Rozdzielczość: TAK Ilość klatek: TAK Bitrate: TAK CBR/VBR: TAK PAL/NTSC: TAK | Wł./Wył: TAK Siatka: TAK Czułość: TAK | Wł./Wył: TAK Edycja stref: TAK | TAK | Nazwa OSD: TAK Data/czas OSD: TAK |  | 4.2.1.0(16944) (2018-05-23) | 1.2.8.0R0.B180731
NVIP-4DN2004H/IR-1P | 2000 | 4 Mpx | NVR-620x-H1 NVR-620xPx-H1 NVR-630xPx-H1 NVR-6316-H1 NVR-6308-H2 NVR-6332-H2/F NVR-6332-H8/F NVR-6332-H8/FR NVR-6364-H8/R NVR-6408-H1/F | NVR-6204-H1 | Lokalnie: TAK. Oprogr. klienckie: TAK Web: TAK Mobilne: TAK | Lokalnie: TAK. Oprogr. klienckie: TAK Web: TAK Mobilne: TAK | 2592x1520 | 3072 Kbit | 20 | VBR/CBR | 40 | Lokalnie: TAK. Oprogr. klienckie: TAK Web: TAK Mobilne: TAK | Lokalnie: TAK. Oprogr. klienckie: TAK Web: TAK Mobilne: TAK | 640x480 | 1024 Kbit | 20 | CBR/VBR | 40 | TAK |  | NIE/NIE | NIE/NIE | NIE |  |  | Pan,Tilt: ND. Zoom: TAK Focus: TAK Push AF: NIE. Preset: NIE. Patrol: NIE. |  | TAK | Adres IP: TAK Maska: NIE Brama: NIE | Jasność: TAK Ostrość: NIE Kontrast: TAK Nasycenie: TAK Barwa: NIE Redukcja szumu: NIE Balans bieli: NIE Obrócenie obr.: NIE | Wybór H.264/H.265: NIE Rozdzielczość: NIE Ilość klatek: NIE Bitrate: NIE CBR/VBR: NIE PAL/NTSC: NIE | Wł./Wył: TAK Siatka: TAK Czułość: TAK | Wł./Wył: NIE Edycja stref: NIE | NIE | Nazwa OSD: NIE Data/czas OSD: NIE |  | V2.31.4.8_180713 | 1.2.8.0R0.B180731
NVIP-5DN2004H/IR-1P-II | 2000 | 5 Mpx | NVR-620x-H1 NVR-620xPx-H1 NVR-630xPx-H1 NVR-6316-H1 NVR-6308-H2 NVR-6332-H2/F NVR-6332-H8/F NVR-6332-H8/FR NVR-6364-H8/R NVR-6408-H1/F | NVR-6204-H1 | Lokalnie: TAK. Oprogr. klienckie: TAK Web: TAK Mobilne: TAK | Lokalnie: TAK. Oprogr. klienckie: TAK Web: TAK Mobilne: TAK | 2592x1944 | 6144 Kbit | 15 | VBR/CBR | 40 | Lokalnie: TAK. Oprogr. klienckie: TAK Web: TAK Mobilne: TAK | Lokalnie: TAK. Oprogr. klienckie: TAK Web: TAK Mobilne: TAK | 640x480 | 1024 Kbit | 15 | CBR/VBR | 40 | TAK |  | NIE/NIE | NIE/NIE | NIE |  |  | Pan,Tilt: ND. Zoom: TAK Focus: TAK Push AF: NIE. Preset: NIE. Patrol: NIE. |  | TAK | Adres IP: TAK Maska: NIE Brama: NIE | Jasność: TAK Ostrość: NIE Kontrast: TAK Nasycenie: TAK Barwa: NIE Redukcja szumu: NIE Balans bieli: NIE Obrócenie obr.: NIE | Wybór H.264/H.265: NIE Rozdzielczość: NIE Ilość klatek: NIE Bitrate: NIE CBR/VBR: NIE PAL/NTSC: NIE | Wł./Wył: TAK Siatka: TAK Czułość: TAK | Wł./Wył: NIE Edycja stref: NIE | NIE | Nazwa OSD: NIE Data/czas OSD: NIE |  | V2.1.3.7_171225 | 1.2.8.0R0.B180731
NVIP-4DN5002V/IRH-1P | 5000 | 4 Mpx | NVR-620x-H1 NVR-620xPx-H1 NVR-630xPx-H1 NVR-6316-H1 NVR-6308-H2 NVR-6332-H2/F NVR-6332-H8/F NVR-6332-H8/FR NVR-6364-H8/R NVR-6408-H1/F | NVR-6204-H1 | Lokalnie: TAK. Oprogr. klienckie: TAK Web: TAK Mobilne: TAK | Lokalnie: NIE Oprogr. klienckie: NIE Web: NIE Mobilne: NIE | 2592x1520 | 3072 Kbit | 20 | VBR/CBR | 50 | Lokalnie: TAK. Oprogr. klienckie: TAK Web: TAK Mobilne: TAK | Lokalnie: NIE Oprogr. klienckie: NIE Web: NIE Mobilne: NIE | 704x576 | 512 Kbit | 20 | CBR/VBR | 40 | TAK |  | NIE/NIE | NIE/NIE | NIE |  |  | Pan,Tilt: ND. Zoom: NIE Focus: NIE Push AF: NIE. Preset: NIE. Patrol: NIE. |  | TAK | Adres IP: TAK Maska: NIE Brama: NIE | Jasność: TAK Ostrość: NIE Kontrast: TAK Nasycenie: TAK Barwa: NIE Redukcja szumu: NIE Balans bieli: NIE Obrócenie obr.: NIE | Wybór H.264/H.265: NIE Rozdzielczość: NIE Ilość klatek: NIE Bitrate: NIE CBR/VBR: NIE PAL/NTSC: NIE | Wł./Wył: NIE Siatka: NIE Czułość: NIE | Wł./Wył: NIE Edycja stref: NIE | NIE | Nazwa OSD: NIE Data/czas OSD: NIE |  | v3.3.0804.1003.89.4.73.4.14 | 1.2.8.0R0.B180731
NVIP-5VE-6402M/F | 6000 | 5 Mpx | 4304AHD 4308AHD 4316AHD | NHDR-4308AHD | Lokalnie: TAK Oprogr. klienckie: TAK Web: TAK Mobilne: TAK NMS: TAK | Lokalnie: TAK Oprogr. klienckie: TAK Web: TAK Mobilne: TAK NMS: NIE odtwarza | 2592x1944 | H.264: 6144 kbps H.265: 4096 kbps | 25 | VBR | 25 | Lokalnie: TAK Oprogr. klienckie: TAK Web: TAK Mobilne: TAK NMS: TAK | Lokalnie: TAK Oprogr. klienckie: TAK Web: TAK Mobilne: TAK NMS: NIE odtwarza | 640x480 | H.264: 768 kbps H.265: 512 kbps | 25 | VBR | 25 | TAK | NIEtestowane | NIEtestowane | NIEtestowane | NIEtestowane | NIEtestowane |  | Pan,Tilt: ND. Zoom: TAK Focus: NIE Push AF: ND. Preset: ND. Patrol: ND. | NIEtestowane | TAK | NIEtestowane | NIEtestowane | NIEtestowane | NIEtestowane | NIEtestowane | NIEtestowane | NIEtestowane |  | 4.3.0.0(22412) | V8.1.0-20190326 | CMS V1.4.83 NMS V1.43.11 RXcamView 2.0.3 (build018) | 2019-05-30
NVIP-2VE-6201 | 6000 | 2 Mpx | 4304AHD 4308AHD 4316AHD | NHDR-4308AHD | Lokalnie: TAK Oprogr. klienckie: TAK Web: TAK Mobilne: TAK NMS: TAK | Lokalnie: TAK Oprogr. klienckie: TAK Web: TAK Mobilne: TAK NMS: NIE odtwarza | 1920x1080 | H.264: 3072 kbps H.265: 1536 kbps | 25 | VBR | 100 | Lokalnie: TAK Oprogr. klienckie: TAK Web: TAK Mobilne: TAK NMS: TAK | Lokalnie: TAK Oprogr. klienckie: TAK Web: TAK Mobilne: TAK NMS: NIE odtwarza | 640x480 | H.264: 768 kbps H.265: 512 kbps | 25 | VBR | 100 | TAK | NIEtestowane | NIEtestowane | NIEtestowane | NIEtestowane | NIEtestowane |  | Pan,Tilt: ND. Zoom: ND. Focus: ND. Push AF: ND. Preset: ND. Patrol: ND. | NIEtestowane | TAK | NIEtestowane | NIEtestowane | NIEtestowane | NIEtestowane | NIEtestowane | NIEtestowane | NIEtestowane |  | 4.2.1.0(21719) | V8.1.0-20190326 | CMS V1.4.83 NMS V1.43.11 RXcamView 2.0.3 (build018) | 2019-05-31
NVIP-2V-6402M | 6000 | 2 Mpx | 4304AHD 4308AHD 4316AHD | NHDR-4308AHD | Lokalnie: TAK Oprogr. klienckie: TAK Web: TAK Mobilne: TAK NMS: TAK | Lokalnie: TAK Oprogr. klienckie: TAK Web: TAK Mobilne: TAK NMS: NIE odtwarza | 1920x1080 | H.264: 3072 kbps H.265: 1536 kbps | 25 | VBR | 25 | Lokalnie: TAK Oprogr. klienckie: TAK Web: TAK Mobilne: TAK NMS: TAK | Lokalnie: TAK Oprogr. klienckie: TAK Web: TAK Mobilne: TAK NMS: NIE odtwarza | 640x480 | H.264: 768 kbps H.265: 512 kbps | 25 | VBR | 25 | TAK | NIEtestowane | NIEtestowane | NIEtestowane | NIEtestowane | NIEtestowane |  | Pan,Tilt: ND. Zoom: TAK Focus: NIE Push AF: ND. Preset: ND. Patrol: ND. | NIEtestowane | TAK | NIEtestowane | NIEtestowane | NIEtestowane | NIEtestowane | NIEtestowane | NIEtestowane | NIEtestowane |  | 4.2.1.0(21965) | V8.1.0-20190326 | CMS V1.4.83 NMS V1.43.11 RXcamView 2.0.3 (build018) | 2019-05-31
NVIP-2VE-6602M | 6000 | 2 Mpx | 4304AHD 4308AHD 4316AHD | NHDR-4308AHD | Lokalnie: TAK Oprogr. klienckie: TAK Web: TAK Mobilne: TAK NMS: TAK | Lokalnie: TAK Oprogr. klienckie: TAK Web: TAK Mobilne: TAK NMS: NIE odtwarza | 1920x1080 | H.264: 3072 kbps H.265: 1536 kbps | 25 | VBR | 30 | Lokalnie: TAK Oprogr. klienckie: TAK Web: TAK Mobilne: TAK NMS: TAK | Lokalnie: TAK Oprogr. klienckie: TAK Web: TAK Mobilne: TAK NMS: NIE odtwarza | 640x480 | H.264: 768 kbps H.265: 512 kbps | 25 | VBR | 30 | TAK | NIEtestowane | NIEtestowane | NIEtestowane | NIEtestowane | NIEtestowane |  | Pan,Tilt: ND. Zoom: TAK Focus: NIE Push AF: ND. Preset: ND. Patrol: ND. | NIEtestowane | TAK | NIEtestowane | NIEtestowane | NIEtestowane | NIEtestowane | NIEtestowane | NIEtestowane | NIEtestowane |  | 4.2.1.0(20617)T | V8.1.0-20190326 | CMS V1.4.83 NMS V1.43.11 RXcamView 2.0.3 (build018) | 2019-05-31
NVIP-4H-6202M | 6000 | 4 Mpx | 4304AHD 4308AHD 4316AHD | NHDR-4308AHD | Lokalnie: TAK Oprogr. klienckie: TAK Web: TAK Mobilne: TAK NMS: TAK | Lokalnie: TAK Oprogr. klienckie: TAK Web: TAK Mobilne: TAK NMS: NIE odtwarza | 2560x1440 | H.264: 5120 kbps H.265: 3072 kbps | 25 | VBR | 25 | Lokalnie: TAK Oprogr. klienckie: TAK Web: TAK Mobilne: TAK NMS: TAK | Lokalnie: TAK Oprogr. klienckie: TAK Web: TAK Mobilne: TAK NMS: NIE odtwarza | 640x480 | H.264: 768 kbps H.265: 512 kbps | 25 | VBR | 25 | TAK | NIEtestowane | NIEtestowane | NIEtestowane | NIEtestowane | NIEtestowane |  | Pan,Tilt: ND. Zoom: TAK Focus: NIE Push AF: ND. Preset: ND. Patrol: ND. | NIEtestowane | TAK | NIEtestowane | NIEtestowane | NIEtestowane | NIEtestowane | NIEtestowane | NIEtestowane | NIEtestowane |  | 4.2.1.0(16297) | V8.1.0-20190326 | CMS V1.4.83 NMS V1.43.11 RXcamView 2.0.3 (build018) | 2019-05-31
NVIP-8H-6402M/F | 6000 | 8 Mpx | 4304AHD 4308AHD 4316AHD | NHDR-4308AHD | Lokalnie: TAK Oprogr. klienckie: TAK Web: TAK Mobilne: TAK NMS: TAK | Lokalnie: TAK Oprogr. klienckie: TAK Web: TAK Mobilne: TAK NMS: NIE odtwarza | 3840x2160 | H.264: 8192 kbps H.265: 5120 kbps | 25 | VBR | 50 | Lokalnie: TAK Oprogr. klienckie: TAK Web: TAK Mobilne: TAK NMS: TAK | Lokalnie: TAK Oprogr. klienckie: TAK Web: TAK Mobilne: TAK NMS: NIE odtwarza | 640x480 | H.264: 768 kbps H.265: 512 kbps | 25 | VBR | 25 | TAK | NIEtestowane | NIEtestowane | NIEtestowane | NIEtestowane | NIEtestowane |  | Pan,Tilt: ND. Zoom: TAK Focus: NIE Push AF: ND. Preset: ND. Patrol: ND. | NIEtestowane | TAK | NIEtestowane | NIEtestowane | NIEtestowane | NIEtestowane | NIEtestowane | NIEtestowane | NIEtestowane |  | 4.3.0.0(22808) | V8.1.0-20190326 | CMS V1.4.83 NMS V1.43.11 RXcamView 2.0.3 (build018) | 2019-05-31
NVIP-2VE-4201/PIR | 4000 | 2 Mpx | 4304AHD 4308AHD 4316AHD | NHDR-4308AHD | Lokalnie: TAK Oprogr. klienckie: TAK Web: TAK Mobilne: TAK NMS: TAK | Lokalnie: TAK Oprogr. klienckie: TAK Web: TAK Mobilne: TAK NMS: TAK | 1920x1080 | H.264: 3072 kbps H.265: 3072 kbps | 25 | VBR | 40 | Lokalnie: TAK Oprogr. klienckie: TAK Web: TAK Mobilne: TAK NMS: TAK | Lokalnie: TAK Oprogr. klienckie: TAK Web: TAK Mobilne: TAK NMS: TAK | 640x480 | H.264: 1024 kbps H.265: 1024 kbps | 20 | VBR | 40 | TAK | TAK | ND. | ND. | sabotaż: ND sabotaż - zmiana sceny: ND sabotaż - utrata ostrości: ND sabotaż - zmiana kolorystyki: ND pojawieNIE się obiektu: ND zniknięcie obiektu: ND Przekroczenie linii: ND wkroczeNIE do strefy: ND Zliczanie obiektów: ND Zliczanie przekroczeń linii: ND detekcja tłumu: ND detekcja osób: ND detekcja twarzy: ND detekcja audio: ND | ND. |  | Pan,Tilt: ND. Zoom: ND. Focus: ND. Push AF: ND. Preset: ND. Patrol: ND. | ND. | TAK | Adres IP: TAK Maska: TAK Brama: TAK | Jasność: TAK Ostrość: NIE Kontrast: TAK Nasycenie: TAK Barwa (Odcień): TAK Redukcja szumu: TAK Balans bieli: TAK Obrócenie obr.: TAK | Wybór H.264/H.265: TAK Rozdzielczość: TAK Ilość klatek: TAK Bitrate: TAK CBR/VBR: TAK PAL/NTSC: TAK | Wł./Wył: TAK Siatka: TAK Czułość: TAK | Wł./Wył: TAK Edycja stref: TAK | TAK | Nazwa OSD: TAK Data/czas OSD: TAK |  | V7.11.5.0_181219 | V8.1.0-20190326 | CMS V1.4.83 NMS V1.43.11 RXcamView 2.0.3 (build018) | 2019-06-04
NVIP-4DN2004H/IR-1P-II | 2000 | 4 Mpx | 4304AHD 4308AHD 4316AHD | NHDR-4308AHD | Lokalnie: TAK Oprogr. klienckie: TAK Web: TAK Mobilne: TAK NMS: TAK | Lokalnie: TAK Oprogr. klienckie: TAK Web: TAK Mobilne: TAK NMS: TAK | 2592x1520 | H.264: 6144 kbps H.265: 6144 kbps | 20 | VBR | 40 | Lokalnie: TAK Oprogr. klienckie: TAK Web: TAK Mobilne: TAK NMS: TAK | Lokalnie: TAK Oprogr. klienckie: TAK Web: TAK Mobilne: TAK NMS: TAK | 1280x720 | H.264: 1024 kbps H.265: 1024 kbps | 20 | VBR | 40 | TAK | ND. | ND. | ND. | sabotaż: TAK sabotaż - zmiana sceny: TAK sabotaż - utrata ostrości: NIE sabotaż - zmiana kolorystyki: TAK pojawieNIE się obiektu: TAK zniknięcie obiektu: TAK Przekroczenie linii: TAK wkroczeNIE do strefy: TAK Zliczanie obiektów: ND Zliczanie przekroczeń linii: TAK detekcja tłumu: ND detekcja osób: TAK detekcja twarzy: TAK detekcja audio: ND | ND. |  | Pan,Tilt: ND. Zoom: TAK Focus: TAK Push AF: TAK Preset: ND. Patrol: ND. | ND. | TAK | Adres IP: TAK Maska: TAK Brama: TAK | Jasność: TAK Ostrość: NIE Kontrast: TAK Nasycenie: TAK Barwa (Odcień): TAK Redukcja szumu: TAK Balans bieli: TAK Obrócenie obr.: TAK | Wybór H.264/H.265: TAK Rozdzielczość: TAK Ilość klatek: TAK Bitrate: TAK CBR/VBR: TAK PAL/NTSC: TAK | Wł./Wył: TAK Siatka: TAK Czułość: TAK | Wł./Wył: TAK Edycja stref: TAK | TAK | Nazwa OSD: TAK Data/czas OSD: TAK |  | V2.31.4.8_181010 | V8.1.0-20190326 | CMS V1.4.83 NMS V1.43.11 RXcamView 2.0.3 (build018) | 2019-06-05
NVIP-5DN2008V/IR-1P | 2000 | 5 Mpx | 4304AHD 4308AHD 4316AHD | NHDR-4308AHD | Lokalnie: TAK Oprogr. klienckie: TAK Web: TAK Mobilne: TAK NMS: TAK | Lokalnie: TAK Oprogr. klienckie: TAK Web: TAK Mobilne: TAK NMS: TAK | 2160x2160 | H.264: 6144 kbps H.265: 6144 kbps | 15 | VBR | 40 | Lokalnie: TAK Oprogr. klienckie: TAK Web: TAK Mobilne: TAK NMS: TAK | Lokalnie: TAK Oprogr. klienckie: TAK Web: TAK Mobilne: TAK NMS: TAK | 720x720 | H.264: 1024 kbps H.265: 1024 kbps | 15 | VBR | 40 | TAK | ND. | ND. | ND. | sabotaż: TAK sabotaż - zmiana sceny: TAK sabotaż - utrata ostrości: ND sabotaż - zmiana kolorystyki: TAK pojawieNIE się obiektu: ND zniknięcie obiektu: ND Przekroczenie linii: ND wkroczeNIE do strefy: ND Zliczanie obiektów: ND Zliczanie przekroczeń linii: ND detekcja tłumu: ND detekcja osób: ND detekcja twarzy: ND detekcja audio: ND | ND. |  | Pan,Tilt: ND. Zoom: ND. Focus: ND. Push AF: ND. Preset: ND. Patrol: ND. | NIE | TAK | Adres IP: TAK Maska: TAK Brama: TAK | Jasność: TAK Ostrość: NIE Kontrast: TAK Nasycenie: TAK Barwa (Odcień): TAK Redukcja szumu: TAK Balans bieli: TAK Obrócenie obr.: TAK | Wybór H.264/H.265: TAK Rozdzielczość: TAK Ilość klatek: TAK Bitrate: TAK CBR/VBR: TAK PAL/NTSC: TAK | Wł./Wył: TAK Siatka: TAK Czułość: TAK | Wł./Wył: TAK Edycja stref: TAK | TAK | Nazwa OSD: TAK Data/czas OSD: TAK |  | V2.31.4.8_181010 | V8.1.0-20190326 | CMS V1.4.83 NMS V1.43.11 RXcamView 2.0.3 (build018) | 2019-06-05
NVIP-9DN2018V/IR-1P | 2000 | 9 Mpx | 4304AHD 4308AHD 4316AHD | NHDR-4308AHD | Lokalnie: TAK Oprogr. klienckie: TAK Web: TAK Mobilne: TAK NMS: TAK | Lokalnie: TAK Oprogr. klienckie: TAK Web: TAK Mobilne: TAK NMS: TAK | 3000x3000 | H.264: 6144 kbps H.265: 6144 kbps | 25 | VBR | 40 | Lokalnie: TAK Oprogr. klienckie: TAK Web: TAK Mobilne: TAK NMS: TAK | Lokalnie: TAK Oprogr. klienckie: TAK Web: TAK Mobilne: TAK NMS: TAK | 1080x1080 | H.264: 1024 kbps H.265: 1024 kbps | 20 | VBR | 40 | TAK | ND. | TAK | ND. | sabotaż: TAK sabotaż - zmiana sceny: TAK sabotaż - utrata ostrości: ND sabotaż - zmiana kolorystyki: TAK pojawieNIE się obiektu: ND zniknięcie obiektu: ND Przekroczenie linii: ND wkroczeNIE do strefy: ND Zliczanie obiektów: ND Zliczanie przekroczeń linii: ND detekcja tłumu: ND detekcja osób: ND detekcja twarzy: ND detekcja audio: ND | ND. |  | Pan,Tilt: ND. Zoom: ND. Focus: ND. Push AF: ND. Preset: ND. Patrol: ND. | NIE | TAK | Adres IP: TAK Maska: TAK Brama: TAK | Jasność: TAK Ostrość: NIE Kontrast: TAK Nasycenie: TAK Barwa (Odcień): TAK Redukcja szumu: TAK Balans bieli: TAK Obrócenie obr.: TAK | Wybór H.264/H.265: TAK Rozdzielczość: TAK Ilość klatek: TAK Bitrate: TAK CBR/VBR: TAK PAL/NTSC: TAK | Wł./Wył: TAK Siatka: TAK Czułość: TAK | Wł./Wył: TAK Edycja stref: TAK | TAK | Nazwa OSD: TAK Data/czas OSD: TAK |  | V4.41.4.8_180612 | V8.1.0-20190326 | CMS V1.4.83 NMS V1.43.11 RXcamView 2.0.3 (build018) | 2019-06-05
NVIP-6F-6301 | 6000 | 6 Mpx | 4304AHD 4308AHD 4316AHD | NHDR-4308AHD | Lokalnie: TAK Oprogr. klienckie: TAK Web: TAK Mobilne: TAK NMS: TAK | Lokalnie: TAK Oprogr. klienckie: TAK Web: TAK Mobilne: TAK NMS: NIE odtwarza | 2160x2160 | H.264: 6144 kbps H.265: 4096 kbps | 25 | VBR | 100 | Lokalnie: TAK Oprogr. klienckie: TAK Web: TAK Mobilne: TAK NMS: TAK | Lokalnie: TAK Oprogr. klienckie: TAK Web: TAK Mobilne: TAK NMS: NIE odtwarza | 960x960 | H.264: 1536 kbps H.265: 1024 kbps | 25 | VBR | 100 | TAK | NIEtestowane | NIEtestowane | NIEtestowane | NIEtestowane | NIEtestowane |  | Pan,Tilt: ND. Zoom: ND. Focus: ND. Push AF: ND. Preset: ND. Patrol: ND. | NIE | TAK | NIEtestowane | NIEtestowane | NIEtestowane | NIEtestowane | NIEtestowane | NIEtestowane | NIEtestowane |  | 4.1.1.0(21922) | V8.1.0-20190326 | CMS V1.4.83 NMS V1.43.11 RXcamView 2.0.3 (build018) | 2019-06-06
NVIP-4H-8002M | 8000 | 4 Mpx | 4304AHD 4308AHD 4316AHD | NHDR-4304AHD | Lokalnie: TAK Oprogr. klienckie: TAK Web: TAK Mobilne: TAK NMS: TAK | Lokalnie: TAK Oprogr. klienckie: TAK Web: TAK Mobilne: TAK NMS: TAK | 2592x1520 | H.264: 6144 kbps H.265: 6144 kbps | 25 | VBR | 50 | Lokalnie: TAK Oprogr. klienckie: TAK Web: TAK Mobilne: TAK NMS: TAK | Lokalnie: TAK Oprogr. klienckie: TAK Web: TAK Mobilne: TAK NMS: TAK | D1 704x576 | 1024 Kbit | 25 | CBR | 50 | TAK | NIEtestowane | NIEtestowane | NIEtestowane | NIEtestowane | NIEtestowane |  | Pan,Tilt: ND. Zoom: TAK Focus: TAK Push AF: NIE Preset: ND. Patrol: ND. | NIEtestowane | TAK | NIEtestowane | NIEtestowane | NIEtestowane | NIEtestowane | NIEtestowane | NIEtestowane | NIEtestowane |  | v3.5.0804.1004.89.0.30.11.14 | V8.1.0-20190419 | CMS V1.5.16 (NIE odtwarza drugiego strumienia) NMS V1.43.11 RXcamView 2.0.3 (build018) | 2019-07-05
NVIP-3SD-8200/30 | 8000 | 3 Mpx | 4304AHD 4308AHD 4316AHD | NHDR-4304AHD | Lokalnie: TAK Oprogr. klienckie: TAK Web: TAK Mobilne: TAK NMS: TAK | Lokalnie: TAK Oprogr. klienckie: TAK Web: TAK Mobilne: TAK NMS: TAK | 2048x1536 | H.264: 5120 kbps H.265: 5120 kbps | 25 | VBR | 50 | Lokalnie: TAK Oprogr. klienckie: TAK Web: TAK Mobilne: TAK NMS: TAK | Lokalnie: TAK Oprogr. klienckie: TAK Web: TAK Mobilne: TAK NMS: TAK | D1 704x576 | 1024 Kbit | 25 | CBR | 50 | TAK | NIEtestowane | NIEtestowane | NIEtestowane | NIEtestowane | NIEtestowane |  | Pan,Tilt: TAK Zoom: TAK Focus: TAK Push AF: NIE Preset: TAK Patrol: TAK | NIEtestowane | TAK | NIEtestowane | NIEtestowane | NIEtestowane | NIEtestowane | NIEtestowane | NIEtestowane | NIEtestowane |  | v3.5.0804.1004.89.0.30.11.16 | V8.1.0-20190419 | CMS V1.5.16 (NIE odtwarza drugiego strumienia) NMS V1.43.11 RXcamView 2.0.3 (build018) | 2019-07-05
NVIP-2H-8002M/LPR | 8000 | 2 Mpx | 4304AHD 4308AHD 4316AHD | NHDR-4304AHD | Lokalnie: TAK Oprogr. klienckie: TAK Web: TAK Mobilne: TAK NMS: TAK | Lokalnie: TAK Oprogr. klienckie: TAK Web: TAK Mobilne: TAK NMS: TAK | 1920x1080 | H.264: 4096 kbps H.265: 4096 kbps | 25 | VBR | 50 | Lokalnie: TAK Oprogr. klienckie: TAK Web: TAK Mobilne: TAK NMS: TAK | Lokalnie: TAK Oprogr. klienckie: TAK Web: TAK Mobilne: TAK NMS: TAK | D1 704x576 | 1024 Kbit | 25 | CBR | 50 | TAK | NIEtestowane | NIEtestowane | NIEtestowane | NIEtestowane | NIEtestowane |  | Pan,Tilt: ND. Zoom: TAK Focus: TAK Push AF: NIE Preset: ND. Patrol: ND. | NIEtestowane | TAK | NIEtestowane | NIEtestowane | NIEtestowane | NIEtestowane | NIEtestowane | NIEtestowane | NIEtestowane |  | v3.5.0804.1003.89.0.4.0.23 | V8.1.0-20190419 | CMS V1.5.16 (NIE odtwarza drugiego strumienia) NMS V1.43.11 RXcamView 2.0.3 (build018) | 2019-07-05
NVIP-3SD-6200/20 | 6000 | 3 Mpx | 4304AHD 4308AHD 4316AHD | NHDR-4316AHD | Lokalnie: TAK Oprogr. klienckie: TAK Web: TAK Mobilne: TAK NMS: TAK | Lokalnie: TAK Oprogr. klienckie: TAK Web: TAK Mobilne: TAK NMS: TAK | 2048x1536 | H.264: 4096 kbps H.265: 2048 kbps | 25 | VBR | 25 | Lokalnie: TAK Oprogr. klienckie: TAK Web: TAK Mobilne: TAK NMS: TAK | Lokalnie: TAK Oprogr. klienckie: TAK Web: TAK Mobilne: TAK NMS: TAK | 640x480 | H.264: 768 kbps H.265: 512 kbps | 25 | VBR | 25 | TAK | NIEtestowane | NIEtestowane | NIEtestowane | NIEtestowane | NIEtestowane |  | Pan,Tilt: TAK Zoom: TAK Focus: NIE Push AF: NIE Preset: TAK Patrol: TAK | NIEtestowane | TAK | NIEtestowane | NIEtestowane | NIEtestowane | NIEtestowane | NIEtestowane | NIEtestowane | NIEtestowane |  | 4.2.1.0(22822) | V8.1.0-20190506 | CMS V1.5.16 (NIE odtwarza drugiego strumienia) NMS V1.43.11 RXcamView 2.0.3 (build018) | 2019-07-31
NVIP-5VE-6202M | 6000 | 5 Mpx | 4304AHD 4308AHD 4316AHD | NHDR-4316AHD | Lokalnie: TAK Oprogr. klienckie: TAK Web: TAK Mobilne: TAK NMS: TAK | Lokalnie: TAK Oprogr. klienckie: TAK Web: TAK Mobilne: TAK NMS: NIE odtwarza | 2592x1944 | H.264: 4096 kbps H.265: 4096 kbps | 20 | VBR | 20 | Lokalnie: TAK Oprogr. klienckie: TAK Web: TAK Mobilne: TAK NMS: TAK | Lokalnie: TAK Oprogr. klienckie: TAK Web: TAK Mobilne: TAK NMS: NIE odtwarza | 640x480 | H.264: 480 kbps H.265: 480 kbps | 25 | VBR | 25 | NIE | NIEtestowane | NIEtestowane | NIEtestowane | NIEtestowane | NIEtestowane |  | Pan,Tilt: ND. Zoom: TAK Focus: NIE Push AF: NIE Preset: ND. Patrol: ND. | NIEtestowane | TAK | NIEtestowane | NIEtestowane | NIEtestowane | NIEtestowane | NIEtestowane | NIEtestowane | NIEtestowane |  | 4.2.1.0(23705) | V8.1.0-20190506 | CMS V1.5.16 (NIE odtwarza drugiego strumienia) NMS V1.43.22 RXcamView 2.0.3 (build018) | 2019-07-31
NVIP-9DN2018V/IR-1P | 2000 | 9 Mpx | NVR-4116-H1 NVR-4204P4-H1 NVR-4308P8-H1 | NVR-4308P8-H1 | Lokalnie: TAK Oprogr. klienckie: TAK Web: TAK Mobilne: TAK NMS: TAK | Lokalnie: TAK Oprogr. klienckie: TAK Web: TAK Mobilne: TAK NMS: TAK | 2160x2160 | H.264: 6144 kbps H.265: 6144 kbps | 25 | VBR | 40 | Lokalnie: TAK Oprogr. klienckie: TAK Web: TAK Mobilne: TAK NMS: TAK | Lokalnie: TAK Oprogr. klienckie: TAK Web: TAK Mobilne: TAK NMS: TAK | 1080x1080 | H.264: 1024 kbps H.265: 1024 kbps | 25 | VBR | 40 | TAK | ND. | TAK | ND. | sabotaż: TAK sabotaż - zmiana sceny: TAK sabotaż - utrata ostrości: ND sabotaż - zmiana kolorystyki: TAK pojawieNIE się obiektu: ND zniknięcie obiektu: ND Przekroczenie linii: ND wkroczeNIE do strefy: ND Zliczanie obiektów: ND Zliczanie przekroczeń linii: ND detekcja tłumu: ND detekcja osób: ND detekcja twarzy: ND detekcja audio: ND | ND. |  | Pan,Tilt: ND. Zoom: ND. Focus: ND. Push AF: ND. Preset: ND. Patrol: ND. | TAK | TAK | Adres IP: TAK Maska: TAK Brama: TAK | Jasność: TAK Ostrość: NIE Kontrast: TAK Nasycenie: TAK Barwa: TAK Redukcja szumu: TAK Balans bieli: TAK Obrócenie obr.: TAK | Wybór H.264/H.265: TAK Rozdzielczość: TAK Ilość klatek: TAK Bitrate: TAK CBR/VBR: TAK PAL/NTSC: NIE | Wł./Wył: TAK Siatka: TAK Czułość: TAK | Wł./Wył: TAK Edycja stref: TAK | TAK | Nazwa OSD: TAK Data/czas OSD: TAK |  | V2.31.4.8_181010 | V8.1.0-20190709 | CMS V1.5.16 (NIE odtwarza drugiego strumienia) NMS V1.43.11 RXcamView 2.0.3 (build018) | 2019-07-11
NVIP-4H-8002M | 8000 | 4 Mpx | NVR-4116-H1 NVR-4204P4-H1 NVR-4308P8-H1 | NVR-4204P4-H1 | Lokalnie: TAK Oprogr. klienckie: TAK Web: TAK Mobilne: TAK NMS: TAK | Lokalnie: TAK Oprogr. klienckie: TAK Web: TAK Mobilne: TAK NMS: NIE odtwarza | 2592x1520 | H.264: 6144 kbps H.265: 6144 kbps | 25 | VBR | 50 | Lokalnie: TAK Oprogr. klienckie: TAK Web: TAK Mobilne: TAK NMS: TAK | Lokalnie: TAK Oprogr. klienckie: TAK Web: TAK Mobilne: TAK NMS: NIE odtwarza | D1 704x576 | 1024 Kbit | 25 | CBR | 50 | TAK | NIEtestowane | NIEtestowane | NIEtestowane | NIEtestowane | NIEtestowane |  | Pan,Tilt: ND. Zoom: TAK Focus: TAK Push AF: NIE Preset: ND. Patrol: ND. | NIEtestowane | TAK | NIEtestowane | NIEtestowane | NIEtestowane | NIEtestowane | NIEtestowane | NIEtestowane | NIEtestowane |  | v3.5.0804.1004.89.0.30.11.14 | V8.1.0-20190708 | CMS V1.5.16 (NIE odtwarza drugiego strumienia) NMS V1.43.11 RXcamView 2.0.3 (build018) | 2019-07-12
NVIP-2VE-4201/PIR | 4000 | 2 Mpx | NVR-4116-H1 NVR-4204P4-H1 NVR-4308P8-H1 | NVR-4204P4-H1 | Lokalnie: TAK Oprogr. klienckie: TAK Web: TAK Mobilne: TAK NMS: TAK | Lokalnie: TAK Oprogr. klienckie: TAK Web: TAK Mobilne: TAK NMS: TAK | 1920x1080 | H.264: 3072 kbps H.265: 3072 kbps | 25 | VBR | 40 | Lokalnie: TAK Oprogr. klienckie: TAK Web: TAK Mobilne: TAK NMS: TAK | Lokalnie: TAK Oprogr. klienckie: TAK Web: TAK Mobilne: TAK NMS: TAK | 640x480 | H.264: 1024 kbps H.265: 1024 kbps | 20 | VBR | 40 | TAK | TAK | ND. | ND. | sabotaż: ND sabotaż - zmiana sceny: ND sabotaż - utrata ostrości: ND sabotaż - zmiana kolorystyki: ND pojawieNIE się obiektu: ND zniknięcie obiektu: ND Przekroczenie linii: ND wkroczeNIE do strefy: ND Zliczanie obiektów: ND Zliczanie przekroczeń linii: ND detekcja tłumu: ND detekcja osób: ND detekcja twarzy: ND detekcja audio: ND | ND. |  | Pan,Tilt: ND. Zoom: ND. Focus: ND. Push AF: ND. Preset: ND. Patrol: ND. | ND. | TAK | Adres IP: TAK Maska: TAK Brama: TAK | Jasność: TAK Ostrość: NIE Kontrast: TAK Nasycenie: TAK Barwa (Odcień): TAK Redukcja szumu: TAK Balans bieli: TAK Obrócenie obr.: TAK | Wybór H.264/H.265: TAK Rozdzielczość: TAK Ilość klatek: TAK Bitrate: TAK CBR/VBR: TAK PAL/NTSC: NIE | Wł./Wył: TAK Siatka: TAK Czułość: TAK | Wł./Wył: TAK Edycja stref: TAK | TAK | Nazwa OSD: TAK Data/czas OSD: TAK |  | V7.11.5.0_181219 | V8.1.0-20190708 | CMS V1.5.16 (NIE odtwarza drugiego strumienia) NMS V1.43.11 RXcamView 2.0.3 (build018) | 2019-07-12
NVIP-4DN2004H/IR-1P-II | 2000 | 4 Mpx | NVR-4116-H1 NVR-4204P4-H1 NVR-4308P8-H1 | NVR-4408P8-H1 | Lokalnie: TAK Oprogr. klienckie: TAK Web: TAK Mobilne: TAK NMS: TAK | Lokalnie: TAK Oprogr. klienckie: TAK Web: TAK Mobilne: TAK NMS: TAK | 2592x1520 | H.264: 6144 kbps H.265: 6144 kbps | 20 | VBR | 40 | Lokalnie: TAK Oprogr. klienckie: TAK Web: TAK Mobilne: TAK NMS: TAK | Lokalnie: TAK Oprogr. klienckie: TAK Web: TAK Mobilne: TAK NMS: TAK | 1280x720 | H.264: 1024 kbps H.265: 1024 kbps | 20 | VBR | 40 | TAK | ND. | ND. | ND. | sabotaż: TAK sabotaż - zmiana sceny: TAK sabotaż - utrata ostrości: NIE sabotaż - zmiana kolorystyki: TAK pojawieNIE się obiektu: TAK zniknięcie obiektu: TAK Przekroczenie linii: TAK wkroczeNIE do strefy: TAK Zliczanie obiektów: ND Zliczanie przekroczeń linii: TAK detekcja tłumu: ND detekcja osób: TAK detekcja twarzy: TAK detekcja audio: ND | ND. |  | Pan,Tilt: ND. Zoom: TAK Focus: TAK Push AF: TAK Preset: ND. Patrol: ND. | ND. | TAK | Adres IP: TAK Maska: TAK Brama: TAK | Jasność: TAK Ostrość: NIE Kontrast: TAK Nasycenie: TAK Barwa (Odcień): TAK Redukcja szumu: TAK Balans bieli: TAK Obrócenie obr.: TAK | Wybór H.264/H.265: TAK Rozdzielczość: TAK Ilość klatek: TAK Bitrate: TAK CBR/VBR: TAK PAL/NTSC: TAK | Wł./Wył: TAK Siatka: TAK Czułość: TAK | Wł./Wył: TAK Edycja stref: TAK | TAK | Nazwa OSD: TAK Data/czas OSD: TAK |  | V2.31.4.8_181010 | V8.1.0-20190716 | CMS V1.4.83 NMS V1.43.11 RXcamView 2.0.3 (build018) | 2019-07-18
NVIP-9DN2018V/IR-1P | 2000 | 9 Mpx | NVR-4116-H1 NVR-4204P4-H1 NVR-4308P8-H1 | NVR-4408P8-H1 | Lokalnie: TAK Oprogr. klienckie: TAK Web: TAK Mobilne: TAK NMS: TAK | Lokalnie: TAK Oprogr. klienckie: TAK Web: TAK Mobilne: TAK NMS: TAK | 2160x2160 | H.264: 6144 kbps H.265: 6144 kbps | 25 | VBR | 40 | Lokalnie: TAK Oprogr. klienckie: TAK Web: TAK Mobilne: TAK NMS: TAK | Lokalnie: TAK Oprogr. klienckie: TAK Web: TAK Mobilne: TAK NMS: TAK | 1080x1080 | H.264: 1024 kbps H.265: 1024 kbps | 25 | VBR | 40 | TAK | ND. | TAK | ND. | sabotaż: TAK sabotaż - zmiana sceny: TAK sabotaż - utrata ostrości: ND sabotaż - zmiana kolorystyki: TAK pojawieNIE się obiektu: ND zniknięcie obiektu: ND Przekroczenie linii: ND wkroczeNIE do strefy: ND Zliczanie obiektów: ND Zliczanie przekroczeń linii: ND detekcja tłumu: ND detekcja osób: ND detekcja twarzy: ND detekcja audio: ND | ND. |  | Pan,Tilt: ND. Zoom: ND. Focus: ND. Push AF: ND. Preset: ND. Patrol: ND. | TAK | TAK | Adres IP: TAK Maska: TAK Brama: TAK | Jasność: TAK Ostrość: NIE Kontrast: TAK Nasycenie: TAK Barwa: TAK Redukcja szumu: TAK Balans bieli: TAK Obrócenie obr.: TAK | Wybór H.264/H.265: TAK Rozdzielczość: TAK Ilość klatek: TAK Bitrate: TAK CBR/VBR: TAK PAL/NTSC: NIE | Wł./Wył: TAK Siatka: TAK Czułość: TAK | Wł./Wył: TAK Edycja stref: TAK | TAK | Nazwa OSD: TAK Data/czas OSD: TAK |  | V2.31.4.8_181010 | V8.1.0-20190716 | CMS V1.5.16 (NIE odtwarza drugiego strumienia) NMS V1.43.11 RXcamView 2.0.3 (build018) | 2019-07-18
NVIP-2ATM-4101 | 4000 | 2 Mpx | 4304AHD 4308AHD 4316AHD | NHDR-4304AHD | Lokalnie: TAK Oprogr. klienckie: TAK Web: TAK Mobilne: TAK NMS: TAK | Lokalnie: TAK Oprogr. klienckie: TAK Web: TAK Mobilne: TAK NMS: TAK | 1920x1080 | H.264: 3072 kbps H.265: 3072 kbps | 25 | VBR/CBR | 40 | Lokalnie: TAK Oprogr. klienckie: TAK Web: TAK Mobilne: TAK NMS: TAK | Lokalnie: TAK Oprogr. klienckie: TAK Web: TAK Mobilne: TAK NMS: TAK | 640x480 | H.264: 1024 kbps H.265: 1024 kbps | 25 | VBR/BCR | 40 | TAK | ND. | ND. | NIEtestowane | sabotaż: ND sabotaż - zmiana sceny: ND sabotaż - utrata ostrości: ND sabotaż - zmiana kolorystyki: ND pojawieNIE się obiektu: TAK zniknięcie obiektu: TAK Przekroczenie linii: TAK wkroczeNIE do strefy: TAK Zliczanie obiektów: ND Zliczanie przekroczeń linii: ND detekcja tłumu: ND detekcja osób: ND detekcja twarzy: ND detekcja audio: ND | ND. |  | ND. | ND. | TAK | Adres IP: TAK Maska: TAK Brama: TAK | Jasność: TAK Ostrość: NIE Kontrast: TAK Nasycenie: TAK Barwa (Odcień): TAK Redukcja szumu: TAK Balans bieli: TAK Obrócenie obr.: TAK | Wybór H.264/H.265: TAK Rozdzielczość: TAK Ilość klatek: TAK Bitrate: TAK CBR/VBR: TAK PAL/NTSC: TAK | Wł./Wył: TAK Siatka: TAK Czułość: TAK | Wł./Wył: TAK Edycja stref: TAK | TAK | Nazwa OSD: TAK Data/czas OSD: TAK |  | V3.31.5.0_190527 | V8.1.0-20190419 | ……….. | 2019-08-22
NVIP-2V-4202 | 4000 | 2 Mpx | 4304AHD 4308AHD 4316AHD | NHDR-4304AHD | Lokalnie: TAK Oprogr. klienckie: TAK Web: TAK Mobilne: TAK NMS: TAK | Lokalnie: TAK Oprogr. klienckie: TAK Web: TAK Mobilne: TAK NMS: TAK | 1920x1080 | H.264: 4096 kbps H.265: 4096 kbps | 25 | VBR/CBR | 40 | Lokalnie: TAK Oprogr. klienckie: TAK Web: TAK Mobilne: TAK NMS: TAK | Lokalnie: TAK Oprogr. klienckie: TAK Web: TAK Mobilne: TAK NMS: TAK | 640x480 | H.264: 1024 kbps H.265: 1024 kbps | 25 | VBR/BCR | 40 | TAK | ND. | ND. | ND. | sabotaż: ND sabotaż - zmiana sceny: ND sabotaż - utrata ostrości: ND sabotaż - zmiana kolorystyki: ND pojawieNIE się obiektu: ND zniknięcie obiektu: ND Przekroczenie linii: ND wkroczeNIE do strefy: ND Zliczanie obiektów: ND Zliczanie przekroczeń linii: ND detekcja tłumu: ND detekcja osób: ND detekcja twarzy: ND detekcja audio: ND | ND. |  | ND. | ND. | TAK | Adres IP: TAK Maska: TAK Brama: TAK | Jasność: TAK Ostrość: NIE Kontrast: TAK Nasycenie: TAK Barwa (Odcień): TAK Redukcja szumu: TAK Balans bieli: TAK Obrócenie obr.: TAK | Wybór H.264/H.265: TAK Rozdzielczość: TAK Ilość klatek: TAK Bitrate: TAK CBR/VBR: TAK PAL/NTSC: TAK | Wł./Wył: TAK Siatka: TAK Czułość: TAK | Wł./Wył: TAK Edycja stref: TAK | TAK | Nazwa OSD: TAK Data/czas OSD: TAK |  | V6.21.5.0_190702 | V8.1.0-20190419 | ……….. | 2019-08-22
NVIP-2ATM-4101 | 4000 | 2 Mpx | NVR-4116-H1 NVR-4204P4-H1 NVR-4308P8-H1 | NVR-4204P4 | Lokalnie: TAK Oprogr. klienckie: TAK Web: TAK Mobilne: TAK NMS: TAK | Lokalnie: TAK Oprogr. klienckie: TAK Web: TAK Mobilne: TAK NMS: TAK | 1920x1080 | H.264: 3072 kbps H.265: 3072 kbps | 25 | VBR/CBR | 40 | Lokalnie: TAK Oprogr. klienckie: TAK Web: TAK Mobilne: TAK NMS: TAK | Lokalnie: TAK Oprogr. klienckie: TAK Web: TAK Mobilne: TAK NMS: TAK | 640x480 | H.264: 1024 kbps H.265: 1024 kbps | 25 | VBR/BCR | 40 | TAK | ND. | ND. | NIEtestowane | sabotaż: ND sabotaż - zmiana sceny: ND sabotaż - utrata ostrości: ND sabotaż - zmiana kolorystyki: ND pojawieNIE się obiektu: TAK zniknięcie obiektu: TAK Przekroczenie linii: TAK wkroczeNIE do strefy: TAK Zliczanie obiektów: ND Zliczanie przekroczeń linii: ND detekcja tłumu: ND detekcja osób: ND detekcja twarzy: ND detekcja audio: ND | ND. |  | ND. | ND. | TAK | Adres IP: TAK Maska: TAK Brama: TAK | Jasność: TAK Ostrość: NIE Kontrast: TAK Nasycenie: TAK Barwa (Odcień): TAK Redukcja szumu: TAK Balans bieli: TAK Obrócenie obr.: TAK | Wybór H.264/H.265: TAK Rozdzielczość: TAK Ilość klatek: TAK Bitrate: TAK CBR/VBR: TAK PAL/NTSC: TAK | Wł./Wył: TAK Siatka: TAK Czułość: TAK | Wł./Wył: TAK Edycja stref: TAK | TAK | Nazwa OSD: TAK Data/czas OSD: TAK |  | V3.31.5.0_190527 | V8.1.0-20190708 | …… | 2019-08-26
NVIP-3SD-8200/30 | 8000 | 3 Mpx | NVR-620x-H1 NVR-620xPx-H1 NVR-630xPx-H1 NVR-6316-H1 NVR-6308-H2 NVR-6332-H2/F NVR-6332-H8/F NVR-6332-H8/FR NVR-6364-H8/R NVR-6408-H1/F | NVR-6316-H1 | Lokalnie: TAK Oprogr. klienckie: TAK Web: TAK Mobilne: TAK NMS: TAK | Lokalnie: NIE Oprogr. klienckie: NIE Web: NIE Mobilne: NIE NMS: NIE | 2048x1536 | H.264: 4096 kbps H.265: ND | 25 | VBR | 50 | Lokalnie: TAK Oprogr. klienckie: TAK Web: TAK Mobilne: TAK NMS: TAK | Lokalnie: NIE Oprogr. klienckie: NIE Web: NIE Mobilne: NIE NMS: NIE | 704x576 | 768 Kbit | 25 | CBR | 50 | TAK | NIEtestowane | NIEtestowane | NIEtestowane | NIEtestowane | NIEtestowane |  | Pan,Tilt: TAK Zoom: TAK Focus: TAK Push AF: ND. Preset: TAK Patrol: NIE | NIEtestowane | TAK | NIEtestowane | NIEtestowane | NIEtestowane | NIEtestowane | NIEtestowane | NIEtestowane | NIEtestowane | TAK | v3.5.0804.1004.89.0.30.11.17 | 1.3.3.20660B180919.N0J.U1(16B410) |  | 19.09.2019
NVIP-2V-4202 | 4000 | 2 Mpx | NVR-4116-H1 NVR-4204P4-H1 NVR-4308P8-H1 | NVR-4204P4 | Lokalnie: TAK Oprogr. klienckie: TAK Web: TAK Mobilne: TAK NMS: TAK | Lokalnie: TAK Oprogr. klienckie: TAK Web: TAK Mobilne: TAK NMS: TAK | 1920x1080 | H.264: 4096 kbps H.265: 3072 kbps | 25 | VBR/CBR | 40 | Lokalnie: TAK Oprogr. klienckie: TAK Web: TAK Mobilne: TAK NMS: TAK | Lokalnie: TAK Oprogr. klienckie: TAK Web: TAK Mobilne: TAK NMS: TAK | 640x480 | H.264: 1024 kbps H.265: 1024 kbps | 25 | VBR/BCR | 40 | TAK | ND. | ND. | n.d. | sabotaż: ND sabotaż - zmiana sceny: ND sabotaż - utrata ostrości: ND sabotaż - zmiana kolorystyki: ND pojawieNIE się obiektu: ND zniknięcie obiektu: ND Przekroczenie linii: ND wkroczeNIE do strefy: ND Zliczanie obiektów: ND Zliczanie przekroczeń linii: ND detekcja tłumu: ND detekcja osób: ND detekcja twarzy: ND detekcja audio: ND | ND. |  | ND. | ND. | TAK | Adres IP: TAK Maska: TAK Brama: TAK | Jasność: TAK Ostrość: NIE Kontrast: TAK Nasycenie: TAK Barwa (Odcień): TAK Redukcja szumu: TAK Balans bieli: TAK Obrócenie obr.: TAK | Wybór H.264/H.265: TAK Rozdzielczość: TAK Ilość klatek: TAK Bitrate: TAK CBR/VBR: TAK PAL/NTSC: TAK | Wł./Wył: TAK Siatka: TAK Czułość: TAK | Wł./Wył: TAK Edycja stref: TAK | TAK | Nazwa OSD: TAK Data/czas OSD: TAK |  | V6.21.5.0_190702 | V8.1.0-20190708 | …… | 2019-08-27
NVIP-3DN5030SD/IRH-2P | 5000 | 3 Mpx | NVR-620x-H1 NVR-620xPx-H1 NVR-630xPx-H1 NVR-6316-H1 NVR-6308-H2 NVR-6332-H2/F NVR-6332-H8/F NVR-6332-H8/FR NVR-6364-H8/R NVR-6408-H1/F | NVR-6308-H2 | Lokalnie: TAK. Oprogr. klienckie: TAK Web: TAK Mobilne: TAK | NIE | 2048 x 1536 | 4096 Kbit | 25 | CBR | 50 | Lokalnie: TAK Oprogr. klienckie: TAK Web: TAK Mobilne: TAK | NIE | 640x480 | 512 Kbit | 25 | CBR | 25 | NIE |  | NIE | NIE/NIE | n.d |  |  | Pan,Tilt: TAK. Zoom: TAK. Focus: TAK. Push AF: NIE Preset: TAK Patrol: NIE |  | TAK | Adres IP: TAK Maska: NIE Brama: NIE | Jasność: NIE Ostrość: NIE Kontrast: NIE Nasycenie: NIE Barwa: NIE Redukcja szumu: NIE Balans bieli: NIE Obrócenie obr.: NIE | Wybór H.264/H.265: NIE Rozdzielczość: NIE Ilość klatek: NIE Bitrate: NIE CBR/VBR: NIE PAL/NTSC: NIE | Wł./Wył: NIE Siatka: NIE Czułość: NIE | Wł./Wył: NIE Edycja stref: NIE. | TAK | Nazwa OSD: NIE Data/czas OSD: NIE |  | v3.5.0804.1004.89.0.30.11.16 | 1.3.3.22748B181211.N0J.U1 |  | 2019-10-02
NVIP-2DN5120SD/IRH-2 | 5000 | 2 Mpx | NVR-620x-H1 NVR-620xPx-H1 NVR-630xPx-H1 NVR-6316-H1 NVR-6308-H2 NVR-6332-H2/F NVR-6332-H8/F NVR-6332-H8/FR NVR-6364-H8/R NVR-6408-H1/F | NVR-6308-H2 | Lokalnie: TAK. Oprogr. klienckie: TAK Web: TAK Mobilne: TAK | NIE | 1920 x 1080 | 3072 Kbit | 25 | CBR | 50 | Lokalnie: TAK Oprogr. klienckie: TAK Web: TAK Mobilne: TAK | NIE | 704x576 | 768 Kbit | 25 | CBR | 50 | TAK |  | NIE | NIE/NIE | n.d |  |  | Pan,Tilt: TAK. Zoom: TAK. Focus: TAK. Push AF: NIE Preset: TAK Patrol: NIE |  | TAK | Adres IP: TAK Maska: NIE Brama: NIE | Jasność: NIE Ostrość: NIE Kontrast: NIE Nasycenie: NIE Barwa: NIE Redukcja szumu: NIE Balans bieli: NIE Obrócenie obr.: NIE | Wybór H.264/H.265: NIE Rozdzielczość: NIE Ilość klatek: NIE Bitrate: NIE CBR/VBR: NIE PAL/NTSC: NIE | Wł./Wył: NIE Siatka: NIE Czułość: NIE | Wł./Wył: NIE Edycja stref: NIE. | TAK | Nazwa OSD: NIE Data/czas OSD: NIE |  | v2.0.0701.1002.89.1.153.0.4 | 1.3.3.22748B181211.N0J.U1 |  | 2019-10-02
NVIP-3DN5030SD/IRH-2P | 5000 | 3 Mpx | NVR-620x-H1 NVR-620xPx-H1 NVR-630xPx-H1 NVR-6316-H1 NVR-6308-H2 NVR-6332-H2/F NVR-6332-H8/F NVR-6332-H8/FR NVR-6364-H8/R NVR-6408-H1/F | NVR-6308-H2 | Lokalnie: TAK. Oprogr. klienckie: TAK Web: TAK Mobilne: TAK | NIE | 2048 x 1536 | 4096 Kbit | 25 | CBR | 50 | Lokalnie: TAK Oprogr. klienckie: TAK Web: TAK Mobilne: TAK | NIE | 640x480 | 512 Kbit | 25 | CBR | 25 | NIE |  | NIE | NIE/NIE | n.d |  |  | Pan,Tilt: TAK. Zoom: TAK. Focus: TAK. Push AF: NIE Preset: TAK Patrol: NIE |  | TAK | Adres IP: TAK Maska: NIE Brama: NIE | Jasność: NIE Ostrość: NIE Kontrast: NIE Nasycenie: NIE Barwa: NIE Redukcja szumu: NIE Balans bieli: NIE Obrócenie obr.: NIE | Wybór H.264/H.265: NIE Rozdzielczość: NIE Ilość klatek: NIE Bitrate: NIE CBR/VBR: NIE PAL/NTSC: NIE | Wł./Wył: NIE Siatka: NIE Czułość: NIE | Wł./Wył: NIE Edycja stref: NIE. | TAK | Nazwa OSD: NIE Data/czas OSD: NIE |  | v3.5.0804.1004.89.0.30.11.16 | 1.3.3.22748B181211.N0J.U1 |  | 2019-10-02
NVIP-2DN5120SD/IRH-2 | 5000 | 2 Mpx | NVR-620x-H1 NVR-620xPx-H1 NVR-630xPx-H1 NVR-6316-H1 NVR-6308-H2 NVR-6332-H2/F NVR-6332-H8/F NVR-6332-H8/FR NVR-6364-H8/R NVR-6408-H1/F | NVR-6308-H2 | Lokalnie: TAK. Oprogr. klienckie: TAK Web: TAK Mobilne: TAK | NIE | 1920 x 1080 | 3072 Kbit | 25 | CBR | 50 | Lokalnie: TAK Oprogr. klienckie: TAK Web: TAK Mobilne: TAK | NIE | 704x576 | 768 Kbit | 25 | CBR | 50 | TAK |  | NIE | NIE/NIE | n.d |  |  | Pan,Tilt: TAK. Zoom: TAK. Focus: NIE. Push AF: NIE Preset: TAK Patrol: NIE |  | TAK | Adres IP: TAK Maska: NIE Brama: NIE | Jasność: NIE Ostrość: NIE Kontrast: NIE Nasycenie: NIE Barwa: NIE Redukcja szumu: NIE Balans bieli: NIE Obrócenie obr.: NIE | Wybór H.264/H.265: NIE Rozdzielczość: NIE Ilość klatek: NIE Bitrate: NIE CBR/VBR: NIE PAL/NTSC: NIE | Wł./Wył: NIE Siatka: NIE Czułość: NIE | Wł./Wył: NIE Edycja stref: NIE. | TAK | Nazwa OSD: NIE Data/czas OSD: NIE |  | v2.0.0701.1002.89.1.153.0.4 | 1.3.3.22748B181211.N0J.U1 |  | 2019-10-02
NVIP-3DN7030SD/IRH-2P | 7000 | 3 Mpx | NVR-620x-H1 NVR-620xPx-H1 NVR-630xPx-H1 NVR-6316-H1 NVR-6308-H2 NVR-6332-H2/F NVR-6332-H8/F NVR-6332-H8/FR NVR-6364-H8/R NVR-6408-H1/F | NVR-6308-H2 | NIEKOMPATYBILNE | NIEKOMPATYBILNE | - | - | - | - | - | NIEKOMPATYBILNE | NIEKOMPATYBILNE | - | - | - | - | - | - | - | - | - | - | - |  | - | - | - | - | - | - | - | - | - | - | - | nv20170413NSZ | 1.3.3.2274B1812.N0J.U1 |  | 2019-10-02
NVIP-6DN3618V/940IR-1P | 3000 | 6 Mpx | NVR-4116-H1 NVR-4204P4-H1 NVR-4308P8-H1 | NVR-4116-H1 | Lokalnie: TAK Oprogr. klienckie: TAK Web: TAK Mobilne: TAK NMS: TAK | Lokalnie: TAK Oprogr. klienckie: TAK Web: TAK Mobilne: TAK NMS: TAK | 2160x2160 | H.264: 6144 kbps H.265: 4096 kbps | 25 | CBR / VBR | 100 | Lokalnie: TAK Oprogr. klienckie: TAK Web: TAK Mobilne: TAK NMS: TAK | Lokalnie: TAK Oprogr. klienckie: TAK Web: TAK Mobilne: TAK NMS: TAK | 960x960 | H.264: 1536 kbps H.265: 1024 kbps | 25 | CBR / VBR | 100 | TAK | NIEtestowane | NIEtestowane | TAK/NIEtestowane | NIEtestowane | NIEtestowane |  | Pan,Tilt: ND. Zoom: ND. Focus: ND. Push AF: ND. Preset: ND. Patrol: ND. | NIEtestowane | TAK | NIEtestowane | NIEtestowane | NIEtestowane | NIEtestowane | NIEtestowane | NIEtestowane | NIEtestowane | TAK | 4.1.1.0(21922) | V8.1.0-20190626 | CMS V1.4.83 NMS V1.44.8 RXcamView 2.0.9 (build002) | 2019-10-03
NVIP-6F-6301 | 6000 | 6 Mpx | NVR-4116-H1 NVR-4204P4-H1 NVR-4308P8-H1 | NVR-4116-H1 | Lokalnie: TAK Oprogr. klienckie: TAK Web: TAK Mobilne: TAK NMS: TAK | Lokalnie: TAK Oprogr. klienckie: TAK Web: TAK Mobilne: TAK NMS: TAK | 2160x2160 | H.264: 6144 kbps H.265: 4096 kbps | 25 | CBR / VBR | 100 | Lokalnie: TAK Oprogr. klienckie: TAK Web: TAK Mobilne: TAK NMS: TAK | Lokalnie: TAK Oprogr. klienckie: TAK Web: TAK Mobilne: TAK NMS: TAK | 960x960 | H.264: 1536 kbps H.265: 1024 kbps | 25 | CBR / VBR | 100 | TAK | NIEtestowane | NIEtestowane | TAK/NIEtestowane | NIEtestowane | NIEtestowane |  | Pan,Tilt: ND. Zoom: ND. Focus: ND. Push AF: ND. Preset: ND. Patrol: ND. | NIEtestowane | TAK | NIEtestowane | NIEtestowane | NIEtestowane | NIEtestowane | NIEtestowane | NIEtestowane | NIEtestowane | TAK | 4.1.1.0(21922) | V8.1.0-20190626 | CMS V1.4.83 NMS V1.44.8 RXcamView 2.0.9 (build002) | 2019-10-03
NVIP-2H-6601 | 6000 | 2 Mpx | NVR-4116-H1 NVR-4204P4-H1 NVR-4308P8-H1 | NVR-4116-H1 | Lokalnie: TAK Oprogr. klienckie: TAK Web: TAK Mobilne: TAK NMS: TAK | Lokalnie: TAK Oprogr. klienckie: TAK Web: TAK Mobilne: TAK NMS: TAK | 1920x1080 | H.264: 2048 kbps H.265: 1536 kbps | 25 | CBR / VBR | 30 | Lokalnie: TAK Oprogr. klienckie: TAK Web: TAK Mobilne: TAK NMS: TAK | Lokalnie: TAK Oprogr. klienckie: TAK Web: TAK Mobilne: TAK NMS: TAK | 640x480 | H.264: 768 kbps H.265: 512 kbps | 25 | CBR / VBR | 30 | TAK | NIEtestowane | NIEtestowane | NIEtestowane | NIEtestowane | NIEtestowane |  | Pan,Tilt: ND. Zoom: ND. Focus: ND. Push AF: ND. Preset: ND. Patrol: ND. | NIEtestowane | TAK | NIEtestowane | NIEtestowane | NIEtestowane | NIEtestowane | NIEtestowane | NIEtestowane | NIEtestowane | TAK | 4.2.1.0(20617) | V8.1.0-20190626 | CMS V1.4.83 NMS V1.44.8 RXcamView 2.0.9 (build002) | 2019-10-03
NVIP-2VE-6601 | 6000 | 2 Mpx | NVR-4116-H1 NVR-4204P4-H1 NVR-4308P8-H1 | NVR-4116-H1 | Lokalnie: TAK Oprogr. klienckie: TAK Web: TAK Mobilne: TAK NMS: TAK | Lokalnie: TAK Oprogr. klienckie: TAK Web: TAK Mobilne: TAK NMS: TAK | 1920x1080 | H.264: 2048 kbps H.265: 1536 kbps | 25 | CBR / VBR | 30 | Lokalnie: TAK Oprogr. klienckie: TAK Web: TAK Mobilne: TAK NMS: TAK | Lokalnie: TAK Oprogr. klienckie: TAK Web: TAK Mobilne: TAK NMS: TAK | 640x480 | H.264: 768 kbps H.265: 512 kbps | 25 | CBR / VBR | 30 | TAK | NIEtestowane | NIEtestowane | NIEtestowane | NIEtestowane | NIEtestowane |  | Pan,Tilt: ND. Zoom: ND. Focus: ND. Push AF: ND. Preset: ND. Patrol: ND. | NIEtestowane | TAK | NIEtestowane | NIEtestowane | NIEtestowane | NIEtestowane | NIEtestowane | NIEtestowane | NIEtestowane | TAK | 4.2.1.0(20617) | V8.1.0-20190626 | CMS V1.4.83 NMS V1.44.8 RXcamView 2.0.9 (build002) | 2019-10-03
NVIP-2H-6602 | 6000 | 2 Mpx | NVR-4116-H1 NVR-4204P4-H1 NVR-4308P8-H1 | NVR-4116-H1 | Lokalnie: TAK Oprogr. klienckie: TAK Web: TAK Mobilne: TAK NMS: TAK | Lokalnie: TAK Oprogr. klienckie: TAK Web: TAK Mobilne: TAK NMS: TAK | 1920x1080 | H.264: 2048 kbps H.265: 1536 kbps | 25 | CBR / VBR | 30 | Lokalnie: TAK Oprogr. klienckie: TAK Web: TAK Mobilne: TAK NMS: TAK | Lokalnie: TAK Oprogr. klienckie: TAK Web: TAK Mobilne: TAK NMS: TAK | 640x480 | H.264: 768 kbps H.265: 512 kbps | 25 | CBR / VBR | 30 | TAK | NIEtestowane | NIEtestowane | NIEtestowane | NIEtestowane | NIEtestowane |  | Pan,Tilt: ND. Zoom: ND. Focus: ND. Push AF: ND. Preset: ND. Patrol: ND. | NIEtestowane | TAK | NIEtestowane | NIEtestowane | NIEtestowane | NIEtestowane | NIEtestowane | NIEtestowane | NIEtestowane | TAK | 4.2.1.0(20617) | V8.1.0-20190626 | CMS V1.4.83 NMS V1.44.8 RXcamView 2.0.9 (build002) | 2019-10-03
NVIP-2VE-6602 | 6000 | 2 Mpx | NVR-4116-H1 NVR-4204P4-H1 NVR-4308P8-H1 | NVR-4116-H1 | Lokalnie: TAK Oprogr. klienckie: TAK Web: TAK Mobilne: TAK NMS: TAK | Lokalnie: TAK Oprogr. klienckie: TAK Web: TAK Mobilne: TAK NMS: TAK | 1920x1080 | H.264: 2048 kbps H.265: 1536 kbps | 25 | CBR / VBR | 30 | Lokalnie: TAK Oprogr. klienckie: TAK Web: TAK Mobilne: TAK NMS: TAK | Lokalnie: TAK Oprogr. klienckie: TAK Web: TAK Mobilne: TAK NMS: TAK | 640x480 | H.264: 768 kbps H.265: 512 kbps | 25 | CBR / VBR | 30 | TAK | NIEtestowane | NIEtestowane | NIEtestowane | NIEtestowane | NIEtestowane |  | Pan,Tilt: ND. Zoom: ND. Focus: ND. Push AF: ND. Preset: ND. Patrol: ND. | NIEtestowane | TAK | NIEtestowane | NIEtestowane | NIEtestowane | NIEtestowane | NIEtestowane | NIEtestowane | NIEtestowane | TAK | 4.2.1.0(20617) | V8.1.0-20190626 | CMS V1.4.83 NMS V1.44.8 RXcamView 2.0.9 (build002) | 2019-10-03
NVIP-2H-6602M | 6000 | 2 Mpx | NVR-4116-H1 NVR-4204P4-H1 NVR-4308P8-H1 | NVR-4116-H1 | Lokalnie: TAK Oprogr. klienckie: TAK Web: TAK Mobilne: TAK NMS: TAK | Lokalnie: TAK Oprogr. klienckie: TAK Web: TAK Mobilne: TAK NMS: TAK | 1920x1080 | H.264: 2048 kbps H.265: 1536 kbps | 25 | CBR / VBR | 30 | Lokalnie: TAK Oprogr. klienckie: TAK Web: TAK Mobilne: TAK NMS: TAK | Lokalnie: TAK Oprogr. klienckie: TAK Web: TAK Mobilne: TAK NMS: TAK | 640x480 | H.264: 768 kbps H.265: 512 kbps | 25 | CBR / VBR | 30 | TAK | NIEtestowane | NIEtestowane | NIEtestowane | NIEtestowane | NIEtestowane |  | Pan,Tilt: ND. Zoom: TAK Focus: NIE Push AF: ND. Preset: ND. Patrol: ND. | NIEtestowane | TAK | NIEtestowane | NIEtestowane | NIEtestowane | NIEtestowane | NIEtestowane | NIEtestowane | NIEtestowane | TAK | 4.2.1.0(20617) | V8.1.0-20190626 | CMS V1.4.83 NMS V1.44.8 RXcamView 2.0.9 (build002) | 2019-10-03
NVIP-2VE-6602M | 6000 | 2 Mpx | NVR-4116-H1 NVR-4204P4-H1 NVR-4308P8-H1 | NVR-4116-H1 | Lokalnie: TAK Oprogr. klienckie: TAK Web: TAK Mobilne: TAK NMS: TAK | Lokalnie: TAK Oprogr. klienckie: TAK Web: TAK Mobilne: TAK NMS: TAK | 1920x1080 | H.264: 2048 kbps H.265: 1536 kbps | 25 | CBR / VBR | 30 | Lokalnie: TAK Oprogr. klienckie: TAK Web: TAK Mobilne: TAK NMS: TAK | Lokalnie: TAK Oprogr. klienckie: TAK Web: TAK Mobilne: TAK NMS: TAK | 640x480 | H.264: 768 kbps H.265: 512 kbps | 25 | CBR / VBR | 30 | TAK | NIEtestowane | NIEtestowane | NIEtestowane | NIEtestowane | NIEtestowane |  | Pan,Tilt: ND. Zoom: TAK Focus: NIE Push AF: ND. Preset: ND. Patrol: ND. | NIEtestowane | TAK | NIEtestowane | NIEtestowane | NIEtestowane | NIEtestowane | NIEtestowane | NIEtestowane | NIEtestowane | TAK | 4.2.1.0(20617) | V8.1.0-20190626 | CMS V1.4.83 NMS V1.44.8 RXcamView 2.0.9 (build002) | 2019-10-03
NVIP-8H-6402M/F | 6000 | 8 Mpx | NVR-4116-H1 NVR-4204P4-H1 NVR-4308P8-H1 | NVR-4116-H1 | Lokalnie: TAK Oprogr. klienckie: TAK Web: TAK Mobilne: TAK NMS: TAK | Lokalnie: TAK Oprogr. klienckie: TAK Web: TAK Mobilne: TAK NMS: TAK | 3840x2160 | H.264: 8192 kbps H.265: 5120 kbps | 25 | CBR / VBR | 25 | Lokalnie: TAK Oprogr. klienckie: TAK Web: TAK Mobilne: TAK NMS: TAK | Lokalnie: TAK Oprogr. klienckie: TAK Web: TAK Mobilne: TAK NMS: TAK | 640x481 | H.264: 768 kbps H.265: 512 kbps | 25 | CBR / VBR | 25 | TAK | NIEtestowane | NIEtestowane | NIEtestowane | NIEtestowane | NIEtestowane |  | Pan,Tilt: ND. Zoom: TAK Focus: NIE Push AF: ND. Preset: ND. Patrol: ND. | NIEtestowane | TAK | NIEtestowane | NIEtestowane | NIEtestowane | NIEtestowane | NIEtestowane | NIEtestowane | NIEtestowane | TAK | 4.3.0.0(22958) | V8.1.0-20190626 | CMS V1.4.83 NMS V1.44.8 RXcamView 2.0.9 (build002) | 2019-10-03
NVIP-8V-6402M/F | 6000 | 8 Mpx | NVR-4116-H1 NVR-4204P4-H1 NVR-4308P8-H1 | NVR-4116-H1 | Lokalnie: TAK Oprogr. klienckie: TAK Web: TAK Mobilne: TAK NMS: TAK | Lokalnie: TAK Oprogr. klienckie: TAK Web: TAK Mobilne: TAK NMS: TAK | 3840x2160 | H.264: 8192 kbps H.265: 5120 kbps | 25 | CBR / VBR | 25 | Lokalnie: TAK Oprogr. klienckie: TAK Web: TAK Mobilne: TAK NMS: TAK | Lokalnie: TAK Oprogr. klienckie: TAK Web: TAK Mobilne: TAK NMS: TAK | 640x481 | H.264: 768 kbps H.265: 512 kbps | 25 | CBR / VBR | 25 | TAK | NIEtestowane | NIEtestowane | NIEtestowane | NIEtestowane | NIEtestowane |  | Pan,Tilt: ND. Zoom: TAK Focus: NIE Push AF: ND. Preset: ND. Patrol: ND. | NIEtestowane | TAK | NIEtestowane | NIEtestowane | NIEtestowane | NIEtestowane | NIEtestowane | NIEtestowane | NIEtestowane | TAK | 4.3.0.0(22958) | V8.1.0-20190626 | CMS V1.4.83 NMS V1.44.8 RXcamView 2.0.9 (build002) | 2019-10-03
NVIP-2H-6201-II | 6000 | 2 Mpx | NVR-4116-H1 NVR-4204P4-H1 NVR-4308P8-H1 | NVR-4116-H1 | Lokalnie: TAK Oprogr. klienckie: TAK Web: TAK Mobilne: TAK NMS: TAK | Lokalnie: TAK Oprogr. klienckie: TAK Web: TAK Mobilne: TAK NMS: TAK | 1920x1080 | H.264: 3072 kbps H.265: 1536 kbps | 25 | CBR / VBR | 25 | Lokalnie: TAK Oprogr. klienckie: TAK Web: TAK Mobilne: TAK NMS: TAK | Lokalnie: TAK Oprogr. klienckie: TAK Web: TAK Mobilne: TAK NMS: TAK | 640x482 | H.264: 768 kbps H.265: 512 kbps | 25 | CBR / VBR | 25 | TAK | NIEtestowane | NIEtestowane | NIEtestowane | NIEtestowane | NIEtestowane |  | Pan,Tilt: ND. Zoom: ND. Focus: ND. Push AF: ND. Preset: ND. Patrol: ND. | NIEtestowane | TAK | NIEtestowane | NIEtestowane | NIEtestowane | NIEtestowane | NIEtestowane | NIEtestowane | NIEtestowane | TAK | 4.2.1.0(24286) | V8.1.0-20190626 | CMS V1.4.83 NMS V1.44.8 RXcamView 2.0.9 (build002) | 2019-10-03
NVIP-2VE-6201-II | 6000 | 2 Mpx | NVR-4116-H1 NVR-4204P4-H1 NVR-4308P8-H1 | NVR-4116-H1 | Lokalnie: TAK Oprogr. klienckie: TAK Web: TAK Mobilne: TAK NMS: TAK | Lokalnie: TAK Oprogr. klienckie: TAK Web: TAK Mobilne: TAK NMS: TAK | 1920x1080 | H.264: 3072 kbps H.265: 1536 kbps | 25 | CBR / VBR | 25 | Lokalnie: TAK Oprogr. klienckie: TAK Web: TAK Mobilne: TAK NMS: TAK | Lokalnie: TAK Oprogr. klienckie: TAK Web: TAK Mobilne: TAK NMS: TAK | 640x482 | H.264: 768 kbps H.265: 512 kbps | 25 | CBR / VBR | 25 | TAK | NIEtestowane | NIEtestowane | TAK/ND. | NIEtestowane | NIEtestowane |  | Pan,Tilt: ND. Zoom: ND. Focus: ND. Push AF: ND. Preset: ND. Patrol: ND. | NIEtestowane | TAK | NIEtestowane | NIEtestowane | NIEtestowane | NIEtestowane | NIEtestowane | NIEtestowane | NIEtestowane | TAK | 4.2.1.0(24286) | V8.1.0-20190626 | CMS V1.4.83 NMS V1.44.8 RXcamView 2.0.9 (build002) | 2019-10-03
NVIP-2H-6202-II | 6000 | 2 Mpx | NVR-4116-H1 NVR-4204P4-H1 NVR-4308P8-H1 | NVR-4116-H1 | Lokalnie: TAK Oprogr. klienckie: TAK Web: TAK Mobilne: TAK NMS: TAK | Lokalnie: TAK Oprogr. klienckie: TAK Web: TAK Mobilne: TAK NMS: TAK | 1920x1080 | H.264: 3072 kbps H.265: 1536 kbps | 25 | CBR / VBR | 25 | Lokalnie: TAK Oprogr. klienckie: TAK Web: TAK Mobilne: TAK NMS: TAK | Lokalnie: TAK Oprogr. klienckie: TAK Web: TAK Mobilne: TAK NMS: TAK | 640x482 | H.264: 768 kbps H.265: 512 kbps | 25 | CBR / VBR | 25 | TAK | NIEtestowane | NIEtestowane | NIEtestowane | NIEtestowane | NIEtestowane |  | Pan,Tilt: ND. Zoom: ND. Focus: ND. Push AF: ND. Preset: ND. Patrol: ND. | NIEtestowane | TAK | NIEtestowane | NIEtestowane | NIEtestowane | NIEtestowane | NIEtestowane | NIEtestowane | NIEtestowane | TAK | 4.2.1.0(24286) | V8.1.0-20190626 | CMS V1.4.83 NMS V1.44.8 RXcamView 2.0.9 (build002) | 2019-10-03
NVIP-2VE-6202-II | 6000 | 2 Mpx | NVR-4116-H1 NVR-4204P4-H1 NVR-4308P8-H1 | NVR-4116-H1 | Lokalnie: TAK Oprogr. klienckie: TAK Web: TAK Mobilne: TAK NMS: TAK | Lokalnie: TAK Oprogr. klienckie: TAK Web: TAK Mobilne: TAK NMS: TAK | 1920x1080 | H.264: 3072 kbps H.265: 1536 kbps | 25 | CBR / VBR | 25 | Lokalnie: TAK Oprogr. klienckie: TAK Web: TAK Mobilne: TAK NMS: TAK | Lokalnie: TAK Oprogr. klienckie: TAK Web: TAK Mobilne: TAK NMS: TAK | 640x482 | H.264: 768 kbps H.265: 512 kbps | 25 | CBR / VBR | 25 | TAK | NIEtestowane | NIEtestowane | TAK/ND. | NIEtestowane | NIEtestowane |  | Pan,Tilt: ND. Zoom: ND. Focus: ND. Push AF: ND. Preset: ND. Patrol: ND. | NIEtestowane | TAK | NIEtestowane | NIEtestowane | NIEtestowane | NIEtestowane | NIEtestowane | NIEtestowane | NIEtestowane | TAK | 4.2.1.0(24286) | V8.1.0-20190626 | CMS V1.4.83 NMS V1.44.8 RXcamView 2.0.9 (build002) | 2019-10-03
NVIP-5H-6201 | 6000 | 5 Mpx | NVR-4116-H1 NVR-4204P4-H1 NVR-4308P8-H1 | NVR-4116-H1 | Lokalnie: TAK Oprogr. klienckie: TAK Web: TAK Mobilne: TAK NMS: TAK | Lokalnie: TAK Oprogr. klienckie: TAK Web: TAK Mobilne: TAK NMS: TAK | 2592x1944 | H.264: 4096 kbps H.265: 4096 kbps | 20 | CBR / VBR | 20 | Lokalnie: TAK Oprogr. klienckie: TAK Web: TAK Mobilne: TAK NMS: TAK | Lokalnie: TAK Oprogr. klienckie: TAK Web: TAK Mobilne: TAK NMS: TAK | 640x483 | H.264: 480 kbps H.265: 480 kbps | 25 | CBR / VBR | 25 | TAK | NIEtestowane | NIEtestowane | NIEtestowane | NIEtestowane | NIEtestowane |  | Pan,Tilt: ND. Zoom: ND. Focus: ND. Push AF: ND. Preset: ND. Patrol: ND. | NIEtestowane | TAK | NIEtestowane | NIEtestowane | NIEtestowane | NIEtestowane | NIEtestowane | NIEtestowane | NIEtestowane | TAK | 4.2.1.0(23705) | V8.1.0-20190626 | CMS V1.4.83 NMS V1.44.8 RXcamView 2.0.9 (build002) | 2019-10-03
NVIP-5VE-6201 | 6000 | 5 Mpx | NVR-4116-H1 NVR-4204P4-H1 NVR-4308P8-H1 | NVR-4116-H1 | Lokalnie: TAK Oprogr. klienckie: TAK Web: TAK Mobilne: TAK NMS: TAK | Lokalnie: TAK Oprogr. klienckie: TAK Web: TAK Mobilne: TAK NMS: TAK | 2592x1944 | H.264: 4096 kbps H.265: 4096 kbps | 20 | CBR / VBR | 20 | Lokalnie: TAK Oprogr. klienckie: TAK Web: TAK Mobilne: TAK NMS: TAK | Lokalnie: TAK Oprogr. klienckie: TAK Web: TAK Mobilne: TAK NMS: TAK | 640x483 | H.264: 480 kbps H.265: 480 kbps | 25 | CBR / VBR | 25 | TAK | NIEtestowane | NIEtestowane | TAK/ND. | NIEtestowane | NIEtestowane |  | Pan,Tilt: ND. Zoom: ND. Focus: ND. Push AF: ND. Preset: ND. Patrol: ND. | NIEtestowane | TAK | NIEtestowane | NIEtestowane | NIEtestowane | NIEtestowane | NIEtestowane | NIEtestowane | NIEtestowane | TAK | 4.2.1.0(23705) | V8.1.0-20190626 | CMS V1.4.83 NMS V1.44.8 RXcamView 2.0.9 (build002) | 2019-10-03
NVIP-5H-6202 | 6000 | 5 Mpx | NVR-4116-H1 NVR-4204P4-H1 NVR-4308P8-H1 | NVR-4116-H1 | Lokalnie: TAK Oprogr. klienckie: TAK Web: TAK Mobilne: TAK NMS: TAK | Lokalnie: TAK Oprogr. klienckie: TAK Web: TAK Mobilne: TAK NMS: TAK | 2592x1944 | H.264: 4096 kbps H.265: 4096 kbps | 20 | CBR / VBR | 20 | Lokalnie: TAK Oprogr. klienckie: TAK Web: TAK Mobilne: TAK NMS: TAK | Lokalnie: TAK Oprogr. klienckie: TAK Web: TAK Mobilne: TAK NMS: TAK | 640x483 | H.264: 480 kbps H.265: 480 kbps | 25 | CBR / VBR | 25 | TAK | NIEtestowane | NIEtestowane | NIEtestowane | NIEtestowane | NIEtestowane |  | Pan,Tilt: ND. Zoom: ND. Focus: ND. Push AF: ND. Preset: ND. Patrol: ND. | NIEtestowane | TAK | NIEtestowane | NIEtestowane | NIEtestowane | NIEtestowane | NIEtestowane | NIEtestowane | NIEtestowane | TAK | 4.2.1.0(23705) | V8.1.0-20190626 | CMS V1.4.83 NMS V1.44.8 RXcamView 2.0.9 (build002) | 2019-10-03
NVIP-5VE-6202 | 6000 | 5 Mpx | NVR-4116-H1 NVR-4204P4-H1 NVR-4308P8-H1 | NVR-4116-H1 | Lokalnie: TAK Oprogr. klienckie: TAK Web: TAK Mobilne: TAK NMS: TAK | Lokalnie: TAK Oprogr. klienckie: TAK Web: TAK Mobilne: TAK NMS: TAK | 2592x1944 | H.264: 4096 kbps H.265: 4096 kbps | 20 | CBR / VBR | 20 | Lokalnie: TAK Oprogr. klienckie: TAK Web: TAK Mobilne: TAK NMS: TAK | Lokalnie: TAK Oprogr. klienckie: TAK Web: TAK Mobilne: TAK NMS: TAK | 640x483 | H.264: 480 kbps H.265: 480 kbps | 25 | CBR / VBR | 25 | TAK | NIEtestowane | NIEtestowane | TAK/ND. | NIEtestowane | NIEtestowane |  | Pan,Tilt: ND. Zoom: ND. Focus: ND. Push AF: ND. Preset: ND. Patrol: ND. | NIEtestowane | TAK | NIEtestowane | NIEtestowane | NIEtestowane | NIEtestowane | NIEtestowane | NIEtestowane | NIEtestowane | TAK | 4.2.1.0(23705) | V8.1.0-20190626 | CMS V1.4.83 NMS V1.44.8 RXcamView 2.0.9 (build002) | 2019-10-03
NVIP-5H-6202M | 6000 | 5 Mpx | NVR-4116-H1 NVR-4204P4-H1 NVR-4308P8-H1 | NVR-4116-H1 | Lokalnie: TAK Oprogr. klienckie: TAK Web: TAK Mobilne: TAK NMS: TAK | Lokalnie: TAK Oprogr. klienckie: TAK Web: TAK Mobilne: TAK NMS: TAK | 2592x1944 | H.264: 4096 kbps H.265: 4096 kbps | 20 | CBR / VBR | 20 | Lokalnie: TAK Oprogr. klienckie: TAK Web: TAK Mobilne: TAK NMS: TAK | Lokalnie: TAK Oprogr. klienckie: TAK Web: TAK Mobilne: TAK NMS: TAK | 640x483 | H.264: 480 kbps H.265: 480 kbps | 25 | CBR / VBR | 25 | TAK | NIEtestowane | NIEtestowane | NIEtestowane | NIEtestowane | NIEtestowane |  | Pan,Tilt: ND. Zoom: TAK Focus: NIE Push AF: ND. Preset: ND. Patrol: ND. | NIEtestowane | TAK | NIEtestowane | NIEtestowane | NIEtestowane | NIEtestowane | NIEtestowane | NIEtestowane | NIEtestowane | TAK | 4.2.1.0(23705) | V8.1.0-20190626 | CMS V1.4.83 NMS V1.44.8 RXcamView 2.0.9 (build002) | 2019-10-03
NVIP-5VE-6202M | 6000 | 5 Mpx | NVR-4116-H1 NVR-4204P4-H1 NVR-4308P8-H1 | NVR-4116-H1 | Lokalnie: TAK Oprogr. klienckie: TAK Web: TAK Mobilne: TAK NMS: TAK | Lokalnie: TAK Oprogr. klienckie: TAK Web: TAK Mobilne: TAK NMS: TAK | 2592x1944 | H.264: 4096 kbps H.265: 4096 kbps | 20 | CBR / VBR | 20 | Lokalnie: TAK Oprogr. klienckie: TAK Web: TAK Mobilne: TAK NMS: TAK | Lokalnie: TAK Oprogr. klienckie: TAK Web: TAK Mobilne: TAK NMS: TAK | 640x483 | H.264: 480 kbps H.265: 480 kbps | 25 | CBR / VBR | 25 | TAK | NIEtestowane | NIEtestowane | TAK/ND. | NIEtestowane | NIEtestowane |  | Pan,Tilt: ND. Zoom: TAK Focus: NIE Push AF: ND. Preset: ND. Patrol: ND. | NIEtestowane | TAK | NIEtestowane | NIEtestowane | NIEtestowane | NIEtestowane | NIEtestowane | NIEtestowane | NIEtestowane | TAK | 4.2.1.0(23705) | V8.1.0-20190626 | CMS V1.4.83 NMS V1.44.8 RXcamView 2.0.9 (build002) | 2019-10-03
NVIP-5C-6400/F | 6000 | 5 Mpx | NVR-4116-H1 NVR-4204P4-H1 NVR-4308P8-H1 | NVR-4116-H1 | Lokalnie: TAK Oprogr. klienckie: TAK Web: TAK Mobilne: TAK NMS: TAK | Lokalnie: TAK Oprogr. klienckie: TAK Web: TAK Mobilne: TAK NMS: TAK | 2592x1944 | H.264: 6144 kbps H.265: 4096 kbps | 25 | CBR / VBR | 25 | Lokalnie: TAK Oprogr. klienckie: TAK Web: TAK Mobilne: TAK NMS: TAK | Lokalnie: TAK Oprogr. klienckie: TAK Web: TAK Mobilne: TAK NMS: TAK | 640x484 | H.264: 768 kbps H.265: 512 kbps | 25 | CBR / VBR | 25 | TAK | NIEtestowane | NIEtestowane | NIEtestowane | NIEtestowane | NIEtestowane |  | Pan,Tilt: ND. Zoom: ND. Focus: ND. Push AF: ND. Preset: ND. Patrol: ND. | NIEtestowane | TAK | NIEtestowane | NIEtestowane | NIEtestowane | NIEtestowane | NIEtestowane | NIEtestowane | NIEtestowane | TAK | 4.3.0.0(19997) | V8.1.0-20190626 | CMS V1.4.83 NMS V1.44.8 RXcamView 2.0.9 (build002) | 2019-10-03
NVIP-5H-6401/F | 6000 | 5 Mpx | NVR-4116-H1 NVR-4204P4-H1 NVR-4308P8-H1 | NVR-4116-H1 | Lokalnie: TAK Oprogr. klienckie: TAK Web: TAK Mobilne: TAK NMS: TAK | Lokalnie: TAK Oprogr. klienckie: TAK Web: TAK Mobilne: TAK NMS: TAK | 2592x1944 | H.264: 6144 kbps H.265: 4096 kbps | 25 | CBR / VBR | 25 | Lokalnie: TAK Oprogr. klienckie: TAK Web: TAK Mobilne: TAK NMS: TAK | Lokalnie: TAK Oprogr. klienckie: TAK Web: TAK Mobilne: TAK NMS: TAK | 640x484 | H.264: 768 kbps H.265: 512 kbps | 25 | CBR / VBR | 25 | TAK | NIEtestowane | NIEtestowane | NIEtestowane | NIEtestowane | NIEtestowane |  | Pan,Tilt: ND. Zoom: ND. Focus: ND. Push AF: ND. Preset: ND. Patrol: ND. | NIEtestowane | TAK | NIEtestowane | NIEtestowane | NIEtestowane | NIEtestowane | NIEtestowane | NIEtestowane | NIEtestowane | TAK | 4.3.0.0(19997) | V8.1.0-20190626 | CMS V1.4.83 NMS V1.44.8 RXcamView 2.0.9 (build002) | 2019-10-03
NVIP-5H-6402/F | 6000 | 5 Mpx | NVR-4116-H1 NVR-4204P4-H1 NVR-4308P8-H1 | NVR-4116-H1 | Lokalnie: TAK Oprogr. klienckie: TAK Web: TAK Mobilne: TAK NMS: TAK | Lokalnie: TAK Oprogr. klienckie: TAK Web: TAK Mobilne: TAK NMS: TAK | 2592x1944 | H.264: 6144 kbps H.265: 4096 kbps | 25 | CBR / VBR | 25 | Lokalnie: TAK Oprogr. klienckie: TAK Web: TAK Mobilne: TAK NMS: TAK | Lokalnie: TAK Oprogr. klienckie: TAK Web: TAK Mobilne: TAK NMS: TAK | 640x484 | H.264: 768 kbps H.265: 512 kbps | 25 | CBR / VBR | 25 | TAK | NIEtestowane | NIEtestowane | NIEtestowane | NIEtestowane | NIEtestowane |  | Pan,Tilt: ND. Zoom: ND. Focus: ND. Push AF: ND. Preset: ND. Patrol: ND. | NIEtestowane | TAK | NIEtestowane | NIEtestowane | NIEtestowane | NIEtestowane | NIEtestowane | NIEtestowane | NIEtestowane | TAK | 4.3.0.0(19997) | V8.1.0-20190626 | CMS V1.4.83 NMS V1.44.8 RXcamView 2.0.9 (build002) | 2019-10-03
NVIP-5H-6402M/F | 6000 | 5 Mpx | NVR-4116-H1 NVR-4204P4-H1 NVR-4308P8-H1 | NVR-4116-H1 | Lokalnie: TAK Oprogr. klienckie: TAK Web: TAK Mobilne: TAK NMS: TAK | Lokalnie: TAK Oprogr. klienckie: TAK Web: TAK Mobilne: TAK NMS: TAK | 2592x1944 | H.264: 6144 kbps H.265: 4096 kbps | 25 | CBR / VBR | 25 | Lokalnie: TAK Oprogr. klienckie: TAK Web: TAK Mobilne: TAK NMS: TAK | Lokalnie: TAK Oprogr. klienckie: TAK Web: TAK Mobilne: TAK NMS: TAK | 640x484 | H.264: 768 kbps H.265: 512 kbps | 25 | CBR / VBR | 25 | TAK | NIEtestowane | NIEtestowane | NIEtestowane | NIEtestowane | NIEtestowane |  | Pan,Tilt: ND. Zoom: TAK Focus: NIE Push AF: ND. Preset: ND. Patrol: ND. | NIEtestowane | TAK | NIEtestowane | NIEtestowane | NIEtestowane | NIEtestowane | NIEtestowane | NIEtestowane | NIEtestowane | TAK | 4.3.0.0(19997) | V8.1.0-20190626 | CMS V1.4.83 NMS V1.44.8 RXcamView 2.0.9 (build002) | 2019-10-03
NVIP-5H-6412M/F | 6000 | 5 Mpx | NVR-4116-H1 NVR-4204P4-H1 NVR-4308P8-H1 | NVR-4116-H1 | Lokalnie: TAK Oprogr. klienckie: TAK Web: TAK Mobilne: TAK NMS: TAK | Lokalnie: TAK Oprogr. klienckie: TAK Web: TAK Mobilne: TAK NMS: TAK | 2592x1944 | H.264: 6144 kbps H.265: 4096 kbps | 25 | CBR / VBR | 25 | Lokalnie: TAK Oprogr. klienckie: TAK Web: TAK Mobilne: TAK NMS: TAK | Lokalnie: TAK Oprogr. klienckie: TAK Web: TAK Mobilne: TAK NMS: TAK | 640x484 | H.264: 768 kbps H.265: 512 kbps | 25 | CBR / VBR | 25 | TAK | NIEtestowane | NIEtestowane | NIEtestowane | NIEtestowane | NIEtestowane |  | Pan,Tilt: ND. Zoom: TAK Focus: NIE Push AF: ND. Preset: ND. Patrol: ND. | NIEtestowane | TAK | NIEtestowane | NIEtestowane | NIEtestowane | NIEtestowane | NIEtestowane | NIEtestowane | NIEtestowane | TAK | 4.3.0.0(19997) | V8.1.0-20190626 | CMS V1.4.83 NMS V1.44.8 RXcamView 2.0.9 (build002) | 2019-10-03
NVIP-5H-6422M/F | 6000 | 5 Mpx | NVR-4116-H1 NVR-4204P4-H1 NVR-4308P8-H1 | NVR-4116-H1 | Lokalnie: TAK Oprogr. klienckie: TAK Web: TAK Mobilne: TAK NMS: TAK | Lokalnie: TAK Oprogr. klienckie: TAK Web: TAK Mobilne: TAK NMS: TAK | 2592x1944 | H.264: 6144 kbps H.265: 4096 kbps | 25 | CBR / VBR | 25 | Lokalnie: TAK Oprogr. klienckie: TAK Web: TAK Mobilne: TAK NMS: TAK | Lokalnie: TAK Oprogr. klienckie: TAK Web: TAK Mobilne: TAK NMS: TAK | 640x484 | H.264: 768 kbps H.265: 512 kbps | 25 | CBR / VBR | 25 | TAK | NIEtestowane | NIEtestowane | NIEtestowane | NIEtestowane | NIEtestowane |  | Pan,Tilt: ND. Zoom: TAK Focus: NIE Push AF: ND. Preset: ND. Patrol: ND. | NIEtestowane | TAK | NIEtestowane | NIEtestowane | NIEtestowane | NIEtestowane | NIEtestowane | NIEtestowane | NIEtestowane | TAK | 4.3.0.0(19997) | V8.1.0-20190626 | CMS V1.4.83 NMS V1.44.8 RXcamView 2.0.9 (build002) | 2019-10-03
NVIP-5V-6401/F | 6000 | 5 Mpx | NVR-4116-H1 NVR-4204P4-H1 NVR-4308P8-H1 | NVR-4116-H1 | Lokalnie: TAK Oprogr. klienckie: TAK Web: TAK Mobilne: TAK NMS: TAK | Lokalnie: TAK Oprogr. klienckie: TAK Web: TAK Mobilne: TAK NMS: TAK | 2592x1944 | H.264: 6144 kbps H.265: 4096 kbps | 25 | CBR / VBR | 25 | Lokalnie: TAK Oprogr. klienckie: TAK Web: TAK Mobilne: TAK NMS: TAK | Lokalnie: TAK Oprogr. klienckie: TAK Web: TAK Mobilne: TAK NMS: TAK | 640x484 | H.264: 768 kbps H.265: 512 kbps | 25 | CBR / VBR | 25 | TAK | NIEtestowane | NIEtestowane | NIEtestowane | NIEtestowane | NIEtestowane |  | Pan,Tilt: ND. Zoom: ND. Focus: ND. Push AF: ND. Preset: ND. Patrol: ND. | NIEtestowane | TAK | NIEtestowane | NIEtestowane | NIEtestowane | NIEtestowane | NIEtestowane | NIEtestowane | NIEtestowane | TAK | 4.3.0.0(19997) | V8.1.0-20190626 | CMS V1.4.83 NMS V1.44.8 RXcamView 2.0.9 (build002) | 2019-10-03
NVIP-5V-6402/F | 6000 | 5 Mpx | NVR-4116-H1 NVR-4204P4-H1 NVR-4308P8-H1 | NVR-4116-H1 | Lokalnie: TAK Oprogr. klienckie: TAK Web: TAK Mobilne: TAK NMS: TAK | Lokalnie: TAK Oprogr. klienckie: TAK Web: TAK Mobilne: TAK NMS: TAK | 2592x1944 | H.264: 6144 kbps H.265: 4096 kbps | 25 | CBR / VBR | 25 | Lokalnie: TAK Oprogr. klienckie: TAK Web: TAK Mobilne: TAK NMS: TAK | Lokalnie: TAK Oprogr. klienckie: TAK Web: TAK Mobilne: TAK NMS: TAK | 640x484 | H.264: 768 kbps H.265: 512 kbps | 25 | CBR / VBR | 25 | TAK | NIEtestowane | NIEtestowane | NIEtestowane | NIEtestowane | NIEtestowane |  | Pan,Tilt: ND. Zoom: ND. Focus: ND. Push AF: ND. Preset: ND. Patrol: ND. | NIEtestowane | TAK | NIEtestowane | NIEtestowane | NIEtestowane | NIEtestowane | NIEtestowane | NIEtestowane | NIEtestowane | TAK | 4.3.0.0(19997) | V8.1.0-20190626 | CMS V1.4.83 NMS V1.44.8 RXcamView 2.0.9 (build002) | 2019-10-03
NVIP-5V-6402M/F | 6000 | 5 Mpx | NVR-4116-H1 NVR-4204P4-H1 NVR-4308P8-H1 | NVR-4116-H1 | Lokalnie: TAK Oprogr. klienckie: TAK Web: TAK Mobilne: TAK NMS: TAK | Lokalnie: TAK Oprogr. klienckie: TAK Web: TAK Mobilne: TAK NMS: TAK | 2592x1944 | H.264: 6144 kbps H.265: 4096 kbps | 25 | CBR / VBR | 25 | Lokalnie: TAK Oprogr. klienckie: TAK Web: TAK Mobilne: TAK NMS: TAK | Lokalnie: TAK Oprogr. klienckie: TAK Web: TAK Mobilne: TAK NMS: TAK | 640x484 | H.264: 768 kbps H.265: 512 kbps | 25 | CBR / VBR | 25 | TAK | NIEtestowane | NIEtestowane | NIEtestowane | NIEtestowane | NIEtestowane |  | Pan,Tilt: ND. Zoom: TAK Focus: NIE Push AF: ND. Preset: ND. Patrol: ND. | NIEtestowane | TAK | NIEtestowane | NIEtestowane | NIEtestowane | NIEtestowane | NIEtestowane | NIEtestowane | NIEtestowane | TAK | 4.3.0.0(19997) | V8.1.0-20190626 | CMS V1.4.83 NMS V1.44.8 RXcamView 2.0.9 (build002) | 2019-10-03
NVIP-5DN3625AV/940IR-1P | 6000 | 5 Mpx | NVR-4116-H1 NVR-4204P4-H1 NVR-4308P8-H1 | NVR-4116-H1 | Lokalnie: TAK Oprogr. klienckie: TAK Web: TAK Mobilne: TAK NMS: TAK | Lokalnie: TAK Oprogr. klienckie: TAK Web: TAK Mobilne: TAK NMS: TAK | 2592x1944 | H.264: 6144 kbps H.265: 4096 kbps | 25 | CBR / VBR | 25 | Lokalnie: TAK Oprogr. klienckie: TAK Web: TAK Mobilne: TAK NMS: TAK | Lokalnie: TAK Oprogr. klienckie: TAK Web: TAK Mobilne: TAK NMS: TAK | 640x484 | H.264: 768 kbps H.265: 512 kbps | 25 | CBR / VBR | 25 | TAK | NIEtestowane | NIEtestowane | TAK/NIEtestowane | NIEtestowane | NIEtestowane |  | Pan,Tilt: ND. Zoom: TAK Focus: NIE Push AF: ND. Preset: ND. Patrol: ND. | NIEtestowane | TAK | NIEtestowane | NIEtestowane | NIEtestowane | NIEtestowane | NIEtestowane | NIEtestowane | NIEtestowane | TAK | 4.3.0.0(19997) | V8.1.0-20190626 | CMS V1.4.83 NMS V1.44.8 RXcamView 2.0.9 (build002) | 2019-10-03
NVIP-5VE-6401/F | 6000 | 5 Mpx | NVR-4116-H1 NVR-4204P4-H1 NVR-4308P8-H1 | NVR-4116-H1 | Lokalnie: TAK Oprogr. klienckie: TAK Web: TAK Mobilne: TAK NMS: TAK | Lokalnie: TAK Oprogr. klienckie: TAK Web: TAK Mobilne: TAK NMS: TAK | 2592x1944 | H.264: 6144 kbps H.265: 4096 kbps | 25 | CBR / VBR | 25 | Lokalnie: TAK Oprogr. klienckie: TAK Web: TAK Mobilne: TAK NMS: TAK | Lokalnie: TAK Oprogr. klienckie: TAK Web: TAK Mobilne: TAK NMS: TAK | 640x484 | H.264: 768 kbps H.265: 512 kbps | 25 | CBR / VBR | 25 | TAK | NIEtestowane | NIEtestowane | TAK/NIEtestowane | NIEtestowane | NIEtestowane |  | Pan,Tilt: ND. Zoom: ND. Focus: ND. Push AF: ND. Preset: ND. Patrol: ND. | NIEtestowane | TAK | NIEtestowane | NIEtestowane | NIEtestowane | NIEtestowane | NIEtestowane | NIEtestowane | NIEtestowane | TAK | 4.3.0.0(19997) | V8.1.0-20190626 | CMS V1.4.83 NMS V1.44.8 RXcamView 2.0.9 (build002) | 2019-10-03
NVIP-5VE-6402M/F | 3000 | 5 Mpx | NVR-4116-H1 NVR-4204P4-H1 NVR-4308P8-H1 | NVR-4116-H1 | Lokalnie: TAK Oprogr. klienckie: TAK Web: TAK Mobilne: TAK NMS: TAK | Lokalnie: TAK Oprogr. klienckie: TAK Web: TAK Mobilne: TAK NMS: TAK | 2592x1944 | H.264: 6144 kbps H.265: 4096 kbps | 25 | CBR / VBR | 25 | Lokalnie: TAK Oprogr. klienckie: TAK Web: TAK Mobilne: TAK NMS: TAK | Lokalnie: TAK Oprogr. klienckie: TAK Web: TAK Mobilne: TAK NMS: TAK | 640x484 | H.264: 768 kbps H.265: 512 kbps | 25 | CBR / VBR | 25 | TAK | NIEtestowane | NIEtestowane | TAK/NIEtestowane | NIEtestowane | NIEtestowane |  | Pan,Tilt: ND. Zoom: TAK Focus: NIE Push AF: ND. Preset: ND. Patrol: ND. | NIEtestowane | TAK | NIEtestowane | NIEtestowane | NIEtestowane | NIEtestowane | NIEtestowane | NIEtestowane | NIEtestowane | TAK | 4.3.0.0(19997) | V8.1.0-20190626 | CMS V1.4.83 NMS V1.44.8 RXcamView 2.0.9 (build002) | 2019-10-03
NVIP-6DN3618V/940IR-1P | 3000 | 6 Mpx | 4104AHD 4108AHD 4116AHD 4304AHD 4308AHD 4316AHD | NHDR-4108AHD | Lokalnie: TAK Oprogr. klienckie: TAK Web: TAK Mobilne: TAK NMS: TAK | Lokalnie: TAK Oprogr. klienckie: TAK Web: TAK Mobilne: TAK NMS: TAK | 2160x2160 | H.264: 6144 kbps H.265: 4096 kbps | 25 | CBR / VBR | 100 | Lokalnie: TAK Oprogr. klienckie: TAK Web: TAK Mobilne: TAK NMS: TAK | Lokalnie: TAK Oprogr. klienckie: TAK Web: TAK Mobilne: TAK NMS: TAK | 960x960 | H.264: 1536 kbps H.265: 1024 kbps | 25 | CBR / VBR | 100 | NIE | NIEtestowane | NIEtestowane | TAK/NIEtestowane | NIEtestowane | NIEtestowane |  | Pan,Tilt: ND. Zoom: ND. Focus: ND. Push AF: ND. Preset: ND. Patrol: ND. | NIEtestowane | TAK | NIEtestowane | NIEtestowane | NIEtestowane | NIEtestowane | NIEtestowane | NIEtestowane | NIEtestowane | TAK | 4.1.1.0(21922) | V8.1.0-20190428 | CMS V1.4.83 NMS V1.44.8 RXcamView 2.0.9 (build002) | 2019-10-03
NVIP-6F-6301 | 6000 | 6 Mpx | 4104AHD 4108AHD 4116AHD 4304AHD 4308AHD 4316AHD | NHDR-4108AHD | Lokalnie: TAK Oprogr. klienckie: TAK Web: TAK Mobilne: TAK NMS: TAK | Lokalnie: TAK Oprogr. klienckie: TAK Web: TAK Mobilne: TAK NMS: TAK | 2160x2160 | H.264: 6144 kbps H.265: 4096 kbps | 25 | CBR / VBR | 100 | Lokalnie: TAK Oprogr. klienckie: TAK Web: TAK Mobilne: TAK NMS: TAK | Lokalnie: TAK Oprogr. klienckie: TAK Web: TAK Mobilne: TAK NMS: TAK | 960x960 | H.264: 1536 kbps H.265: 1024 kbps | 25 | CBR / VBR | 100 | NIE | NIEtestowane | NIEtestowane | TAK/NIEtestowane | NIEtestowane | NIEtestowane |  | Pan,Tilt: ND. Zoom: ND. Focus: ND. Push AF: ND. Preset: ND. Patrol: ND. | NIEtestowane | TAK | NIEtestowane | NIEtestowane | NIEtestowane | NIEtestowane | NIEtestowane | NIEtestowane | NIEtestowane | TAK | 4.1.1.0(21922) | V8.1.0-20190428 | CMS V1.4.83 NMS V1.44.8 RXcamView 2.0.9 (build002) | 2019-10-03
NVIP-2H-6601 | 6000 | 2 Mpx | 4104AHD 4108AHD 4116AHD 4304AHD 4308AHD 4316AHD | NHDR-4108AHD | Lokalnie: TAK Oprogr. klienckie: TAK Web: TAK Mobilne: TAK NMS: TAK | Lokalnie: TAK Oprogr. klienckie: TAK Web: TAK Mobilne: TAK NMS: TAK | 1920x1080 | H.264: 2048 kbps H.265: 1536 kbps | 25 | CBR / VBR | 30 | Lokalnie: TAK Oprogr. klienckie: TAK Web: TAK Mobilne: TAK NMS: TAK | Lokalnie: TAK Oprogr. klienckie: TAK Web: TAK Mobilne: TAK NMS: TAK | 640x480 | H.264: 768 kbps H.265: 512 kbps | 25 | CBR / VBR | 30 | NIE | NIEtestowane | NIEtestowane | NIEtestowane | NIEtestowane | NIEtestowane |  | Pan,Tilt: ND. Zoom: ND. Focus: ND. Push AF: ND. Preset: ND. Patrol: ND. | NIEtestowane | TAK | NIEtestowane | NIEtestowane | NIEtestowane | NIEtestowane | NIEtestowane | NIEtestowane | NIEtestowane | TAK | 4.2.1.0(20617) | V8.1.0-20190428 | CMS V1.4.83 NMS V1.44.8 RXcamView 2.0.9 (build002) | 2019-10-03
NVIP-2VE-6601 | 6000 | 2 Mpx | 4104AHD 4108AHD 4116AHD 4304AHD 4308AHD 4316AHD | NHDR-4108AHD | Lokalnie: TAK Oprogr. klienckie: TAK Web: TAK Mobilne: TAK NMS: TAK | Lokalnie: TAK Oprogr. klienckie: TAK Web: TAK Mobilne: TAK NMS: TAK | 1920x1080 | H.264: 2048 kbps H.265: 1536 kbps | 25 | CBR / VBR | 30 | Lokalnie: TAK Oprogr. klienckie: TAK Web: TAK Mobilne: TAK NMS: TAK | Lokalnie: TAK Oprogr. klienckie: TAK Web: TAK Mobilne: TAK NMS: TAK | 640x480 | H.264: 768 kbps H.265: 512 kbps | 25 | CBR / VBR | 30 | NIE | NIEtestowane | NIEtestowane | NIEtestowane | NIEtestowane | NIEtestowane |  | Pan,Tilt: ND. Zoom: ND. Focus: ND. Push AF: ND. Preset: ND. Patrol: ND. | NIEtestowane | TAK | NIEtestowane | NIEtestowane | NIEtestowane | NIEtestowane | NIEtestowane | NIEtestowane | NIEtestowane | TAK | 4.2.1.0(20617) | V8.1.0-20190428 | CMS V1.4.83 NMS V1.44.8 RXcamView 2.0.9 (build002) | 2019-10-03
NVIP-2H-6602 | 6000 | 2 Mpx | 4104AHD 4108AHD 4116AHD 4304AHD 4308AHD 4316AHD | NHDR-4108AHD | Lokalnie: TAK Oprogr. klienckie: TAK Web: TAK Mobilne: TAK NMS: TAK | Lokalnie: TAK Oprogr. klienckie: TAK Web: TAK Mobilne: TAK NMS: TAK | 1920x1080 | H.264: 2048 kbps H.265: 1536 kbps | 25 | CBR / VBR | 30 | Lokalnie: TAK Oprogr. klienckie: TAK Web: TAK Mobilne: TAK NMS: TAK | Lokalnie: TAK Oprogr. klienckie: TAK Web: TAK Mobilne: TAK NMS: TAK | 640x480 | H.264: 768 kbps H.265: 512 kbps | 25 | CBR / VBR | 30 | NIE | NIEtestowane | NIEtestowane | NIEtestowane | NIEtestowane | NIEtestowane |  | Pan,Tilt: ND. Zoom: ND. Focus: ND. Push AF: ND. Preset: ND. Patrol: ND. | NIEtestowane | TAK | NIEtestowane | NIEtestowane | NIEtestowane | NIEtestowane | NIEtestowane | NIEtestowane | NIEtestowane | TAK | 4.2.1.0(20617) | V8.1.0-20190428 | CMS V1.4.83 NMS V1.44.8 RXcamView 2.0.9 (build002) | 2019-10-03
NVIP-2VE-6602 | 6000 | 2 Mpx | 4104AHD 4108AHD 4116AHD 4304AHD 4308AHD 4316AHD | NHDR-4108AHD | Lokalnie: TAK Oprogr. klienckie: TAK Web: TAK Mobilne: TAK NMS: TAK | Lokalnie: TAK Oprogr. klienckie: TAK Web: TAK Mobilne: TAK NMS: TAK | 1920x1080 | H.264: 2048 kbps H.265: 1536 kbps | 25 | CBR / VBR | 30 | Lokalnie: TAK Oprogr. klienckie: TAK Web: TAK Mobilne: TAK NMS: TAK | Lokalnie: TAK Oprogr. klienckie: TAK Web: TAK Mobilne: TAK NMS: TAK | 640x480 | H.264: 768 kbps H.265: 512 kbps | 25 | CBR / VBR | 30 | NIE | NIEtestowane | NIEtestowane | NIEtestowane | NIEtestowane | NIEtestowane |  | Pan,Tilt: ND. Zoom: ND. Focus: ND. Push AF: ND. Preset: ND. Patrol: ND. | NIEtestowane | TAK | NIEtestowane | NIEtestowane | NIEtestowane | NIEtestowane | NIEtestowane | NIEtestowane | NIEtestowane | TAK | 4.2.1.0(20617) | V8.1.0-20190428 | CMS V1.4.83 NMS V1.44.8 RXcamView 2.0.9 (build002) | 2019-10-03
NVIP-2H-6602M | 6000 | 2 Mpx | 4104AHD 4108AHD 4116AHD 4304AHD 4308AHD 4316AHD | NHDR-4108AHD | Lokalnie: TAK Oprogr. klienckie: TAK Web: TAK Mobilne: TAK NMS: TAK | Lokalnie: TAK Oprogr. klienckie: TAK Web: TAK Mobilne: TAK NMS: TAK | 1920x1080 | H.264: 2048 kbps H.265: 1536 kbps | 25 | CBR / VBR | 30 | Lokalnie: TAK Oprogr. klienckie: TAK Web: TAK Mobilne: TAK NMS: TAK | Lokalnie: TAK Oprogr. klienckie: TAK Web: TAK Mobilne: TAK NMS: TAK | 640x480 | H.264: 768 kbps H.265: 512 kbps | 25 | CBR / VBR | 30 | NIE | NIEtestowane | NIEtestowane | NIEtestowane | NIEtestowane | NIEtestowane |  | Pan,Tilt: ND. Zoom: TAK Focus: NIE Push AF: ND. Preset: ND. Patrol: ND. | NIEtestowane | TAK | NIEtestowane | NIEtestowane | NIEtestowane | NIEtestowane | NIEtestowane | NIEtestowane | NIEtestowane | TAK | 4.2.1.0(20617) | V8.1.0-20190428 | CMS V1.4.83 NMS V1.44.8 RXcamView 2.0.9 (build002) | 2019-10-03
NVIP-2VE-6602M | 6000 | 2 Mpx | 4104AHD 4108AHD 4116AHD 4304AHD 4308AHD 4316AHD | NHDR-4108AHD | Lokalnie: TAK Oprogr. klienckie: TAK Web: TAK Mobilne: TAK NMS: TAK | Lokalnie: TAK Oprogr. klienckie: TAK Web: TAK Mobilne: TAK NMS: TAK | 1920x1080 | H.264: 2048 kbps H.265: 1536 kbps | 25 | CBR / VBR | 30 | Lokalnie: TAK Oprogr. klienckie: TAK Web: TAK Mobilne: TAK NMS: TAK | Lokalnie: TAK Oprogr. klienckie: TAK Web: TAK Mobilne: TAK NMS: TAK | 640x480 | H.264: 768 kbps H.265: 512 kbps | 25 | CBR / VBR | 30 | NIE | NIEtestowane | NIEtestowane | NIEtestowane | NIEtestowane | NIEtestowane |  | Pan,Tilt: ND. Zoom: TAK Focus: NIE Push AF: ND. Preset: ND. Patrol: ND. | NIEtestowane | TAK | NIEtestowane | NIEtestowane | NIEtestowane | NIEtestowane | NIEtestowane | NIEtestowane | NIEtestowane | TAK | 4.2.1.0(20617) | V8.1.0-20190428 | CMS V1.4.83 NMS V1.44.8 RXcamView 2.0.9 (build002) | 2019-10-03
NVIP-2H-6201-II | 6000 | 2 Mpx | 4104AHD 4108AHD 4116AHD 4304AHD 4308AHD 4316AHD | NHDR-4108AHD | Lokalnie: TAK Oprogr. klienckie: TAK Web: TAK Mobilne: TAK NMS: TAK | Lokalnie: TAK Oprogr. klienckie: TAK Web: TAK Mobilne: TAK NMS: TAK | 1920x1080 | H.264: 3072 kbps H.265: 1536 kbps | 25 | CBR / VBR | 25 | Lokalnie: TAK Oprogr. klienckie: TAK Web: TAK Mobilne: TAK NMS: TAK | Lokalnie: TAK Oprogr. klienckie: TAK Web: TAK Mobilne: TAK NMS: TAK | 640x482 | H.264: 768 kbps H.265: 512 kbps | 25 | CBR / VBR | 25 | TAK | NIEtestowane | NIEtestowane | NIEtestowane | NIEtestowane | NIEtestowane |  | Pan,Tilt: ND. Zoom: ND. Focus: ND. Push AF: ND. Preset: ND. Patrol: ND. | NIEtestowane | TAK | NIEtestowane | NIEtestowane | NIEtestowane | NIEtestowane | NIEtestowane | NIEtestowane | NIEtestowane | TAK | 4.2.1.0(24286) | V8.1.0-20190428 | CMS V1.4.83 NMS V1.44.8 RXcamView 2.0.9 (build002) | 2019-10-03
NVIP-2VE-6201-II | 6000 | 2 Mpx | 4104AHD 4108AHD 4116AHD 4304AHD 4308AHD 4316AHD | NHDR-4108AHD | Lokalnie: TAK Oprogr. klienckie: TAK Web: TAK Mobilne: TAK NMS: TAK | Lokalnie: TAK Oprogr. klienckie: TAK Web: TAK Mobilne: TAK NMS: TAK | 1920x1080 | H.264: 3072 kbps H.265: 1536 kbps | 25 | CBR / VBR | 25 | Lokalnie: TAK Oprogr. klienckie: TAK Web: TAK Mobilne: TAK NMS: TAK | Lokalnie: TAK Oprogr. klienckie: TAK Web: TAK Mobilne: TAK NMS: TAK | 640x482 | H.264: 768 kbps H.265: 512 kbps | 25 | CBR / VBR | 25 | TAK | NIEtestowane | NIEtestowane | TAK/ND. | NIEtestowane | NIEtestowane |  | Pan,Tilt: ND. Zoom: ND. Focus: ND. Push AF: ND. Preset: ND. Patrol: ND. | NIEtestowane | TAK | NIEtestowane | NIEtestowane | NIEtestowane | NIEtestowane | NIEtestowane | NIEtestowane | NIEtestowane | TAK | 4.2.1.0(24286) | V8.1.0-20190428 | CMS V1.4.83 NMS V1.44.8 RXcamView 2.0.9 (build002) | 2019-10-03
NVIP-2H-6202-II | 6000 | 2 Mpx | 4104AHD 4108AHD 4116AHD 4304AHD 4308AHD 4316AHD | NHDR-4108AHD | Lokalnie: TAK Oprogr. klienckie: TAK Web: TAK Mobilne: TAK NMS: TAK | Lokalnie: TAK Oprogr. klienckie: TAK Web: TAK Mobilne: TAK NMS: TAK | 1920x1080 | H.264: 3072 kbps H.265: 1536 kbps | 25 | CBR / VBR | 25 | Lokalnie: TAK Oprogr. klienckie: TAK Web: TAK Mobilne: TAK NMS: TAK | Lokalnie: TAK Oprogr. klienckie: TAK Web: TAK Mobilne: TAK NMS: TAK | 640x482 | H.264: 768 kbps H.265: 512 kbps | 25 | CBR / VBR | 25 | TAK | NIEtestowane | NIEtestowane | NIEtestowane | NIEtestowane | NIEtestowane |  | Pan,Tilt: ND. Zoom: ND. Focus: ND. Push AF: ND. Preset: ND. Patrol: ND. | NIEtestowane | TAK | NIEtestowane | NIEtestowane | NIEtestowane | NIEtestowane | NIEtestowane | NIEtestowane | NIEtestowane | TAK | 4.2.1.0(24286) | V8.1.0-20190428 | CMS V1.4.83 NMS V1.44.8 RXcamView 2.0.9 (build002) | 2019-10-03
NVIP-2VE-6202-II | 6000 | 2 Mpx | 4104AHD 4108AHD 4116AHD 4304AHD 4308AHD 4316AHD | NHDR-4108AHD | Lokalnie: TAK Oprogr. klienckie: TAK Web: TAK Mobilne: TAK NMS: TAK | Lokalnie: TAK Oprogr. klienckie: TAK Web: TAK Mobilne: TAK NMS: TAK | 1920x1080 | H.264: 3072 kbps H.265: 1536 kbps | 25 | CBR / VBR | 25 | Lokalnie: TAK Oprogr. klienckie: TAK Web: TAK Mobilne: TAK NMS: TAK | Lokalnie: TAK Oprogr. klienckie: TAK Web: TAK Mobilne: TAK NMS: TAK | 640x482 | H.264: 768 kbps H.265: 512 kbps | 25 | CBR / VBR | 25 | TAK | NIEtestowane | NIEtestowane | TAK/ND. | NIEtestowane | NIEtestowane |  | Pan,Tilt: ND. Zoom: ND. Focus: ND. Push AF: ND. Preset: ND. Patrol: ND. | NIEtestowane | TAK | NIEtestowane | NIEtestowane | NIEtestowane | NIEtestowane | NIEtestowane | NIEtestowane | NIEtestowane | TAK | 4.2.1.0(24286) | V8.1.0-20190428 | CMS V1.4.83 NMS V1.44.8 RXcamView 2.0.9 (build002) | 2019-10-03
NVIP-5H-6201 | 6000 | 5 Mpx | 4104AHD 4108AHD 4116AHD 4304AHD 4308AHD 4316AHD | NHDR-4108AHD | Lokalnie: TAK Oprogr. klienckie: TAK Web: TAK Mobilne: TAK NMS: TAK | Lokalnie: TAK Oprogr. klienckie: TAK Web: TAK Mobilne: TAK NMS: TAK | 2592x1944 | H.264: 4096 kbps H.265: 4096 kbps | 20 | CBR / VBR | 20 | Lokalnie: TAK Oprogr. klienckie: TAK Web: TAK Mobilne: TAK NMS: TAK | Lokalnie: TAK Oprogr. klienckie: TAK Web: TAK Mobilne: TAK NMS: TAK | 640x483 | H.264: 480 kbps H.265: 480 kbps | 25 | CBR / VBR | 25 | NIE | NIEtestowane | NIEtestowane | NIEtestowane | NIEtestowane | NIEtestowane |  | Pan,Tilt: ND. Zoom: ND. Focus: ND. Push AF: ND. Preset: ND. Patrol: ND. | NIEtestowane | TAK | NIEtestowane | NIEtestowane | NIEtestowane | NIEtestowane | NIEtestowane | NIEtestowane | NIEtestowane | TAK | 4.2.1.0(23705) | V8.1.0-20190428 | CMS V1.4.83 NMS V1.44.8 RXcamView 2.0.9 (build002) | 2019-10-03
NVIP-5VE-6201 | 6000 | 5 Mpx | 4104AHD 4108AHD 4116AHD 4304AHD 4308AHD 4316AHD | NHDR-4108AHD | Lokalnie: TAK Oprogr. klienckie: TAK Web: TAK Mobilne: TAK NMS: TAK | Lokalnie: TAK Oprogr. klienckie: TAK Web: TAK Mobilne: TAK NMS: TAK | 2592x1944 | H.264: 4096 kbps H.265: 4096 kbps | 20 | CBR / VBR | 20 | Lokalnie: TAK Oprogr. klienckie: TAK Web: TAK Mobilne: TAK NMS: TAK | Lokalnie: TAK Oprogr. klienckie: TAK Web: TAK Mobilne: TAK NMS: TAK | 640x483 | H.264: 480 kbps H.265: 480 kbps | 25 | CBR / VBR | 25 | NIE | NIEtestowane | NIEtestowane | TAK/ND. | NIEtestowane | NIEtestowane |  | Pan,Tilt: ND. Zoom: ND. Focus: ND. Push AF: ND. Preset: ND. Patrol: ND. | NIEtestowane | TAK | NIEtestowane | NIEtestowane | NIEtestowane | NIEtestowane | NIEtestowane | NIEtestowane | NIEtestowane | TAK | 4.2.1.0(23705) | V8.1.0-20190428 | CMS V1.4.83 NMS V1.44.8 RXcamView 2.0.9 (build002) | 2019-10-03
NVIP-5H-6202 | 6000 | 5 Mpx | 4104AHD 4108AHD 4116AHD 4304AHD 4308AHD 4316AHD | NHDR-4108AHD | Lokalnie: TAK Oprogr. klienckie: TAK Web: TAK Mobilne: TAK NMS: TAK | Lokalnie: TAK Oprogr. klienckie: TAK Web: TAK Mobilne: TAK NMS: TAK | 2592x1944 | H.264: 4096 kbps H.265: 4096 kbps | 20 | CBR / VBR | 20 | Lokalnie: TAK Oprogr. klienckie: TAK Web: TAK Mobilne: TAK NMS: TAK | Lokalnie: TAK Oprogr. klienckie: TAK Web: TAK Mobilne: TAK NMS: TAK | 640x483 | H.264: 480 kbps H.265: 480 kbps | 25 | CBR / VBR | 25 | NIE | NIEtestowane | NIEtestowane | NIEtestowane | NIEtestowane | NIEtestowane |  | Pan,Tilt: ND. Zoom: ND. Focus: ND. Push AF: ND. Preset: ND. Patrol: ND. | NIEtestowane | TAK | NIEtestowane | NIEtestowane | NIEtestowane | NIEtestowane | NIEtestowane | NIEtestowane | NIEtestowane | TAK | 4.2.1.0(23705) | V8.1.0-20190428 | CMS V1.4.83 NMS V1.44.8 RXcamView 2.0.9 (build002) | 2019-10-03
NVIP-5VE-6202 | 6000 | 5 Mpx | 4104AHD 4108AHD 4116AHD 4304AHD 4308AHD 4316AHD | NHDR-4108AHD | Lokalnie: TAK Oprogr. klienckie: TAK Web: TAK Mobilne: TAK NMS: TAK | Lokalnie: TAK Oprogr. klienckie: TAK Web: TAK Mobilne: TAK NMS: TAK | 2592x1944 | H.264: 4096 kbps H.265: 4096 kbps | 20 | CBR / VBR | 20 | Lokalnie: TAK Oprogr. klienckie: TAK Web: TAK Mobilne: TAK NMS: TAK | Lokalnie: TAK Oprogr. klienckie: TAK Web: TAK Mobilne: TAK NMS: TAK | 640x483 | H.264: 480 kbps H.265: 480 kbps | 25 | CBR / VBR | 25 | NIE | NIEtestowane | NIEtestowane | TAK/ND. | NIEtestowane | NIEtestowane |  | Pan,Tilt: ND. Zoom: ND. Focus: ND. Push AF: ND. Preset: ND. Patrol: ND. | NIEtestowane | TAK | NIEtestowane | NIEtestowane | NIEtestowane | NIEtestowane | NIEtestowane | NIEtestowane | NIEtestowane | TAK | 4.2.1.0(23705) | V8.1.0-20190428 | CMS V1.4.83 NMS V1.44.8 RXcamView 2.0.9 (build002) | 2019-10-03
NVIP-5H-6202M | 6000 | 5 Mpx | 4104AHD 4108AHD 4116AHD 4304AHD 4308AHD 4316AHD | NHDR-4108AHD | Lokalnie: TAK Oprogr. klienckie: TAK Web: TAK Mobilne: TAK NMS: TAK | Lokalnie: TAK Oprogr. klienckie: TAK Web: TAK Mobilne: TAK NMS: TAK | 2592x1944 | H.264: 4096 kbps H.265: 4096 kbps | 20 | CBR / VBR | 20 | Lokalnie: TAK Oprogr. klienckie: TAK Web: TAK Mobilne: TAK NMS: TAK | Lokalnie: TAK Oprogr. klienckie: TAK Web: TAK Mobilne: TAK NMS: TAK | 640x483 | H.264: 480 kbps H.265: 480 kbps | 25 | CBR / VBR | 25 | NIE | NIEtestowane | NIEtestowane | NIEtestowane | NIEtestowane | NIEtestowane |  | Pan,Tilt: ND. Zoom: TAK Focus: NIE Push AF: ND. Preset: ND. Patrol: ND. | NIEtestowane | TAK | NIEtestowane | NIEtestowane | NIEtestowane | NIEtestowane | NIEtestowane | NIEtestowane | NIEtestowane | TAK | 4.2.1.0(23705) | V8.1.0-20190428 | CMS V1.4.83 NMS V1.44.8 RXcamView 2.0.9 (build002) | 2019-10-03
NVIP-5VE-6202M | 6000 | 5 Mpx | 4104AHD 4108AHD 4116AHD 4304AHD 4308AHD 4316AHD | NHDR-4108AHD | Lokalnie: TAK Oprogr. klienckie: TAK Web: TAK Mobilne: TAK NMS: TAK | Lokalnie: TAK Oprogr. klienckie: TAK Web: TAK Mobilne: TAK NMS: TAK | 2592x1944 | H.264: 4096 kbps H.265: 4096 kbps | 20 | CBR / VBR | 20 | Lokalnie: TAK Oprogr. klienckie: TAK Web: TAK Mobilne: TAK NMS: TAK | Lokalnie: TAK Oprogr. klienckie: TAK Web: TAK Mobilne: TAK NMS: TAK | 640x483 | H.264: 480 kbps H.265: 480 kbps | 25 | CBR / VBR | 25 | NIE | NIEtestowane | NIEtestowane | TAK/ND. | NIEtestowane | NIEtestowane |  | Pan,Tilt: ND. Zoom: TAK Focus: NIE Push AF: ND. Preset: ND. Patrol: ND. | NIEtestowane | TAK | NIEtestowane | NIEtestowane | NIEtestowane | NIEtestowane | NIEtestowane | NIEtestowane | NIEtestowane | TAK | 4.2.1.0(23705) | V8.1.0-20190428 | CMS V1.4.83 NMS V1.44.8 RXcamView 2.0.9 (build002) | 2019-10-03
NVIP-5C-6400/F | 6000 | 5 Mpx | 4104AHD 4108AHD 4116AHD 4304AHD 4308AHD 4316AHD | NHDR-4108AHD | Lokalnie: TAK Oprogr. klienckie: TAK Web: TAK Mobilne: TAK NMS: TAK | Lokalnie: TAK Oprogr. klienckie: TAK Web: TAK Mobilne: TAK NMS: TAK | 2592x1944 | H.264: 6144 kbps H.265: 4096 kbps | 25 | CBR / VBR | 25 | Lokalnie: TAK Oprogr. klienckie: TAK Web: TAK Mobilne: TAK NMS: TAK | Lokalnie: TAK Oprogr. klienckie: TAK Web: TAK Mobilne: TAK NMS: TAK | 640x484 | H.264: 768 kbps H.265: 512 kbps | 25 | CBR / VBR | 25 | TAK | NIEtestowane | NIEtestowane | NIEtestowane | NIEtestowane | NIEtestowane |  | Pan,Tilt: ND. Zoom: ND. Focus: ND. Push AF: ND. Preset: ND. Patrol: ND. | NIEtestowane | TAK | NIEtestowane | NIEtestowane | NIEtestowane | NIEtestowane | NIEtestowane | NIEtestowane | NIEtestowane | TAK | 4.3.0.0(19997) | V8.1.0-20190428 | CMS V1.4.83 NMS V1.44.8 RXcamView 2.0.9 (build002) | 2019-10-03
NVIP-5H-6401/F | 6000 | 5 Mpx | 4104AHD 4108AHD 4116AHD 4304AHD 4308AHD 4316AHD | NHDR-4108AHD | Lokalnie: TAK Oprogr. klienckie: TAK Web: TAK Mobilne: TAK NMS: TAK | Lokalnie: TAK Oprogr. klienckie: TAK Web: TAK Mobilne: TAK NMS: TAK | 2592x1944 | H.264: 6144 kbps H.265: 4096 kbps | 25 | CBR / VBR | 25 | Lokalnie: TAK Oprogr. klienckie: TAK Web: TAK Mobilne: TAK NMS: TAK | Lokalnie: TAK Oprogr. klienckie: TAK Web: TAK Mobilne: TAK NMS: TAK | 640x484 | H.264: 768 kbps H.265: 512 kbps | 25 | CBR / VBR | 25 | TAK | NIEtestowane | NIEtestowane | NIEtestowane | NIEtestowane | NIEtestowane |  | Pan,Tilt: ND. Zoom: ND. Focus: ND. Push AF: ND. Preset: ND. Patrol: ND. | NIEtestowane | TAK | NIEtestowane | NIEtestowane | NIEtestowane | NIEtestowane | NIEtestowane | NIEtestowane | NIEtestowane | TAK | 4.3.0.0(19997) | V8.1.0-20190428 | CMS V1.4.83 NMS V1.44.8 RXcamView 2.0.9 (build002) | 2019-10-03
NVIP-5H-6402/F | 6000 | 5 Mpx | 4104AHD 4108AHD 4116AHD 4304AHD 4308AHD 4316AHD | NHDR-4108AHD | Lokalnie: TAK Oprogr. klienckie: TAK Web: TAK Mobilne: TAK NMS: TAK | Lokalnie: TAK Oprogr. klienckie: TAK Web: TAK Mobilne: TAK NMS: TAK | 2592x1944 | H.264: 6144 kbps H.265: 4096 kbps | 25 | CBR / VBR | 25 | Lokalnie: TAK Oprogr. klienckie: TAK Web: TAK Mobilne: TAK NMS: TAK | Lokalnie: TAK Oprogr. klienckie: TAK Web: TAK Mobilne: TAK NMS: TAK | 640x484 | H.264: 768 kbps H.265: 512 kbps | 25 | CBR / VBR | 25 | TAK | NIEtestowane | NIEtestowane | NIEtestowane | NIEtestowane | NIEtestowane |  | Pan,Tilt: ND. Zoom: ND. Focus: ND. Push AF: ND. Preset: ND. Patrol: ND. | NIEtestowane | TAK | NIEtestowane | NIEtestowane | NIEtestowane | NIEtestowane | NIEtestowane | NIEtestowane | NIEtestowane | TAK | 4.3.0.0(19997) | V8.1.0-20190428 | CMS V1.4.83 NMS V1.44.8 RXcamView 2.0.9 (build002) | 2019-10-03
NVIP-5H-6402M/F | 6000 | 5 Mpx | 4104AHD 4108AHD 4116AHD 4304AHD 4308AHD 4316AHD | NHDR-4108AHD | Lokalnie: TAK Oprogr. klienckie: TAK Web: TAK Mobilne: TAK NMS: TAK | Lokalnie: TAK Oprogr. klienckie: TAK Web: TAK Mobilne: TAK NMS: TAK | 2592x1944 | H.264: 6144 kbps H.265: 4096 kbps | 25 | CBR / VBR | 25 | Lokalnie: TAK Oprogr. klienckie: TAK Web: TAK Mobilne: TAK NMS: TAK | Lokalnie: TAK Oprogr. klienckie: TAK Web: TAK Mobilne: TAK NMS: TAK | 640x484 | H.264: 768 kbps H.265: 512 kbps | 25 | CBR / VBR | 25 | TAK | NIEtestowane | NIEtestowane | NIEtestowane | NIEtestowane | NIEtestowane |  | Pan,Tilt: ND. Zoom: TAK Focus: NIE Push AF: ND. Preset: ND. Patrol: ND. | NIEtestowane | TAK | NIEtestowane | NIEtestowane | NIEtestowane | NIEtestowane | NIEtestowane | NIEtestowane | NIEtestowane | TAK | 4.3.0.0(19997) | V8.1.0-20190428 | CMS V1.4.83 NMS V1.44.8 RXcamView 2.0.9 (build002) | 2019-10-03
NVIP-5H-6412M/F | 6000 | 5 Mpx | 4104AHD 4108AHD 4116AHD 4304AHD 4308AHD 4316AHD | NHDR-4108AHD | Lokalnie: TAK Oprogr. klienckie: TAK Web: TAK Mobilne: TAK NMS: TAK | Lokalnie: TAK Oprogr. klienckie: TAK Web: TAK Mobilne: TAK NMS: TAK | 2592x1944 | H.264: 6144 kbps H.265: 4096 kbps | 25 | CBR / VBR | 25 | Lokalnie: TAK Oprogr. klienckie: TAK Web: TAK Mobilne: TAK NMS: TAK | Lokalnie: TAK Oprogr. klienckie: TAK Web: TAK Mobilne: TAK NMS: TAK | 640x484 | H.264: 768 kbps H.265: 512 kbps | 25 | CBR / VBR | 25 | TAK | NIEtestowane | NIEtestowane | NIEtestowane | NIEtestowane | NIEtestowane |  | Pan,Tilt: ND. Zoom: TAK Focus: NIE Push AF: ND. Preset: ND. Patrol: ND. | NIEtestowane | TAK | NIEtestowane | NIEtestowane | NIEtestowane | NIEtestowane | NIEtestowane | NIEtestowane | NIEtestowane | TAK | 4.3.0.0(19997) | V8.1.0-20190428 | CMS V1.4.83 NMS V1.44.8 RXcamView 2.0.9 (build002) | 2019-10-03
NVIP-5H-6422M/F | 6000 | 5 Mpx | 4104AHD 4108AHD 4116AHD 4304AHD 4308AHD 4316AHD | NHDR-4108AHD | Lokalnie: TAK Oprogr. klienckie: TAK Web: TAK Mobilne: TAK NMS: TAK | Lokalnie: TAK Oprogr. klienckie: TAK Web: TAK Mobilne: TAK NMS: TAK | 2592x1944 | H.264: 6144 kbps H.265: 4096 kbps | 25 | CBR / VBR | 25 | Lokalnie: TAK Oprogr. klienckie: TAK Web: TAK Mobilne: TAK NMS: TAK | Lokalnie: TAK Oprogr. klienckie: TAK Web: TAK Mobilne: TAK NMS: TAK | 640x484 | H.264: 768 kbps H.265: 512 kbps | 25 | CBR / VBR | 25 | TAK | NIEtestowane | NIEtestowane | NIEtestowane | NIEtestowane | NIEtestowane |  | Pan,Tilt: ND. Zoom: TAK Focus: NIE Push AF: ND. Preset: ND. Patrol: ND. | NIEtestowane | TAK | NIEtestowane | NIEtestowane | NIEtestowane | NIEtestowane | NIEtestowane | NIEtestowane | NIEtestowane | TAK | 4.3.0.0(19997) | V8.1.0-20190428 | CMS V1.4.83 NMS V1.44.8 RXcamView 2.0.9 (build002) | 2019-10-03
NVIP-5V-6401/F | 6000 | 5 Mpx | 4104AHD 4108AHD 4116AHD 4304AHD 4308AHD 4316AHD | NHDR-4108AHD | Lokalnie: TAK Oprogr. klienckie: TAK Web: TAK Mobilne: TAK NMS: TAK | Lokalnie: TAK Oprogr. klienckie: TAK Web: TAK Mobilne: TAK NMS: TAK | 2592x1944 | H.264: 6144 kbps H.265: 4096 kbps | 25 | CBR / VBR | 25 | Lokalnie: TAK Oprogr. klienckie: TAK Web: TAK Mobilne: TAK NMS: TAK | Lokalnie: TAK Oprogr. klienckie: TAK Web: TAK Mobilne: TAK NMS: TAK | 640x484 | H.264: 768 kbps H.265: 512 kbps | 25 | CBR / VBR | 25 | TAK | NIEtestowane | NIEtestowane | NIEtestowane | NIEtestowane | NIEtestowane |  | Pan,Tilt: ND. Zoom: ND. Focus: ND. Push AF: ND. Preset: ND. Patrol: ND. | NIEtestowane | TAK | NIEtestowane | NIEtestowane | NIEtestowane | NIEtestowane | NIEtestowane | NIEtestowane | NIEtestowane | TAK | 4.3.0.0(19997) | V8.1.0-20190428 | CMS V1.4.83 NMS V1.44.8 RXcamView 2.0.9 (build002) | 2019-10-03
NVIP-5V-6402/F | 6000 | 5 Mpx | 4104AHD 4108AHD 4116AHD 4304AHD 4308AHD 4316AHD | NHDR-4108AHD | Lokalnie: TAK Oprogr. klienckie: TAK Web: TAK Mobilne: TAK NMS: TAK | Lokalnie: TAK Oprogr. klienckie: TAK Web: TAK Mobilne: TAK NMS: TAK | 2592x1944 | H.264: 6144 kbps H.265: 4096 kbps | 25 | CBR / VBR | 25 | Lokalnie: TAK Oprogr. klienckie: TAK Web: TAK Mobilne: TAK NMS: TAK | Lokalnie: TAK Oprogr. klienckie: TAK Web: TAK Mobilne: TAK NMS: TAK | 640x484 | H.264: 768 kbps H.265: 512 kbps | 25 | CBR / VBR | 25 | TAK | NIEtestowane | NIEtestowane | NIEtestowane | NIEtestowane | NIEtestowane |  | Pan,Tilt: ND. Zoom: ND. Focus: ND. Push AF: ND. Preset: ND. Patrol: ND. | NIEtestowane | TAK | NIEtestowane | NIEtestowane | NIEtestowane | NIEtestowane | NIEtestowane | NIEtestowane | NIEtestowane | TAK | 4.3.0.0(19997) | V8.1.0-20190428 | CMS V1.4.83 NMS V1.44.8 RXcamView 2.0.9 (build002) | 2019-10-03
NVIP-5V-6402M/F | 6000 | 5 Mpx | 4104AHD 4108AHD 4116AHD 4304AHD 4308AHD 4316AHD | NHDR-4108AHD | Lokalnie: TAK Oprogr. klienckie: TAK Web: TAK Mobilne: TAK NMS: TAK | Lokalnie: TAK Oprogr. klienckie: TAK Web: TAK Mobilne: TAK NMS: TAK | 2592x1944 | H.264: 6144 kbps H.265: 4096 kbps | 25 | CBR / VBR | 25 | Lokalnie: TAK Oprogr. klienckie: TAK Web: TAK Mobilne: TAK NMS: TAK | Lokalnie: TAK Oprogr. klienckie: TAK Web: TAK Mobilne: TAK NMS: TAK | 640x484 | H.264: 768 kbps H.265: 512 kbps | 25 | CBR / VBR | 25 | TAK | NIEtestowane | NIEtestowane | NIEtestowane | NIEtestowane | NIEtestowane |  | Pan,Tilt: ND. Zoom: TAK Focus: NIE Push AF: ND. Preset: ND. Patrol: ND. | NIEtestowane | TAK | NIEtestowane | NIEtestowane | NIEtestowane | NIEtestowane | NIEtestowane | NIEtestowane | NIEtestowane | TAK | 4.3.0.0(19997) | V8.1.0-20190428 | CMS V1.4.83 NMS V1.44.8 RXcamView 2.0.9 (build002) | 2019-10-03
NVIP-5DN3625AV/940IR-1P | 3000 | 5 Mpx | 4104AHD 4108AHD 4116AHD 4304AHD 4308AHD 4316AHD | NHDR-4108AHD | Lokalnie: TAK Oprogr. klienckie: TAK Web: TAK Mobilne: TAK NMS: TAK | Lokalnie: TAK Oprogr. klienckie: TAK Web: TAK Mobilne: TAK NMS: TAK | 2592x1944 | H.264: 6144 kbps H.265: 4096 kbps | 25 | CBR / VBR | 25 | Lokalnie: TAK Oprogr. klienckie: TAK Web: TAK Mobilne: TAK NMS: TAK | Lokalnie: TAK Oprogr. klienckie: TAK Web: TAK Mobilne: TAK NMS: TAK | 640x484 | H.264: 768 kbps H.265: 512 kbps | 25 | CBR / VBR | 25 | TAK | NIEtestowane | NIEtestowane | TAK/NIEtestowane | NIEtestowane | NIEtestowane |  | Pan,Tilt: ND. Zoom: TAK Focus: NIE Push AF: ND. Preset: ND. Patrol: ND. | NIEtestowane | TAK | NIEtestowane | NIEtestowane | NIEtestowane | NIEtestowane | NIEtestowane | NIEtestowane | NIEtestowane | TAK | 4.3.0.0(19997) | V8.1.0-20190428 | CMS V1.4.83 NMS V1.44.8 RXcamView 2.0.9 (build002) | 2019-10-03
NVIP-5VE-6401/F | 6000 | 5 Mpx | 4104AHD 4108AHD 4116AHD 4304AHD 4308AHD 4316AHD | NHDR-4108AHD | Lokalnie: TAK Oprogr. klienckie: TAK Web: TAK Mobilne: TAK NMS: TAK | Lokalnie: TAK Oprogr. klienckie: TAK Web: TAK Mobilne: TAK NMS: TAK | 2592x1944 | H.264: 6144 kbps H.265: 4096 kbps | 25 | CBR / VBR | 25 | Lokalnie: TAK Oprogr. klienckie: TAK Web: TAK Mobilne: TAK NMS: TAK | Lokalnie: TAK Oprogr. klienckie: TAK Web: TAK Mobilne: TAK NMS: TAK | 640x484 | H.264: 768 kbps H.265: 512 kbps | 25 | CBR / VBR | 25 | TAK | NIEtestowane | NIEtestowane | TAK/NIEtestowane | NIEtestowane | NIEtestowane |  | Pan,Tilt: ND. Zoom: ND. Focus: ND. Push AF: ND. Preset: ND. Patrol: ND. | NIEtestowane | TAK | NIEtestowane | NIEtestowane | NIEtestowane | NIEtestowane | NIEtestowane | NIEtestowane | NIEtestowane | TAK | 4.3.0.0(19997) | V8.1.0-20190428 | CMS V1.4.83 NMS V1.44.8 RXcamView 2.0.9 (build002) | 2019-10-03
NVIP-5VE-6402M/F | 6000 | 5 Mpx | 4104AHD 4108AHD 4116AHD 4304AHD 4308AHD 4316AHD | NHDR-4108AHD | Lokalnie: TAK Oprogr. klienckie: TAK Web: TAK Mobilne: TAK NMS: TAK | Lokalnie: TAK Oprogr. klienckie: TAK Web: TAK Mobilne: TAK NMS: TAK | 2592x1944 | H.264: 6144 kbps H.265: 4096 kbps | 25 | CBR / VBR | 50 | Lokalnie: TAK Oprogr. klienckie: TAK Web: TAK Mobilne: TAK NMS: TAK | Lokalnie: TAK Oprogr. klienckie: TAK Web: TAK Mobilne: TAK NMS: TAK | 640x484 | H.264: 768 kbps H.265: 512 kbps | 25 | CBR / VBR | 25 | TAK | NIEtestowane | NIEtestowane | TAK/NIEtestowane | NIEtestowane | NIEtestowane |  | Pan,Tilt: ND. Zoom: TAK Focus: NIE Push AF: ND. Preset: ND. Patrol: ND. | NIEtestowane | TAK | NIEtestowane | NIEtestowane | NIEtestowane | NIEtestowane | NIEtestowane | NIEtestowane | NIEtestowane | TAK | 4.3.0.0(19997) | V8.1.0-20190428 | CMS V1.4.83 NMS V1.44.8 RXcamView 2.0.9 (build002) | 2019-10-03
NVIP-6DN3618V/940IR-1P | 3000 | 6 Mpx | NVR-620x-H1 NVR-620xPx-H1 NVR-630xPx-H1 NVR-6316-H1 NVR-6308-H2 | NVR-6308-H2 | Lokalnie: TAK Oprogr. klienckie: TAK Web: TAK Mobilne: TAK NMS: TAK | Lokalnie: TAK Oprogr. klienckie: TAK Web: TAK Mobilne: TAK NMS: TAK | 2160x2160 | H.264: 3072 kbps H.265: 3072 kbps | 25 | CBR / VBR | 50 | Lokalnie: TAK Oprogr. klienckie: TAK Web: TAK Mobilne: TAK NMS: TAK | Lokalnie: TAK Oprogr. klienckie: TAK Web: TAK Mobilne: TAK NMS: TAK | 960x960 | H.264: 1024 kbps H.265: 512 kbps | 12 | CBR / VBR | 24 | TAK | ND. | TAK | TAK/ND. | sabotaż: ND sabotaż - zmiana sceny: ND sabotaż - utrata ostrości: ND sabotaż - zmiana kolorystyki: ND pojawieNIE się obiektu: ND zniknięcie obiektu: ND Przekroczenie linii: ND wkroczeNIE do strefy: ND Zliczanie obiektów: ND Zliczanie przekroczeń linii: ND detekcja tłumu: ND detekcja osób: ND detekcja twarzy: ND detekcja audio: ND | ND. |  | Pan,Tilt: ND. Zoom: ND. Focus: ND. Push AF: ND. Preset: ND. Patrol: ND. | NIE | TAK | Adres IP: TAK Maska: TAK Brama: TAK | Jasność: TAK Ostrość: TAK Kontrast: TAK Nasycenie: TAK Barwa (Odcień): TAK Redukcja szumu: TAK Balans bieli: TAK Obrócenie obr.: ND. | Wybór H.264/H.265: TAK Rozdzielczość: TAK Ilość klatek: TAK Bitrate: TAK CBR/VBR: TAK PAL/NTSC: TAK | Wł./Wył: TAK Siatka: TAK Czułość: TAK | Wł./Wył: TAK Edycja stref: TAK | TAK, TAK | Nazwa OSD: TAK Data/czas OSD: TAK | TAK | 4.1.1.0(21922) | 1.3.3 B181211 | NVR-6000-Viewer 3.4.5.90316 SuperLive Plus 1.7.0 NMS 1.45.13 | 2019-10-03
NVIP-6DN3618V/940IR-1P | 3000 | 6 Mpx | NVR-6332-H2/F NVR-6332-H8/F NVR-6332-H8/FR NVR-6364-H8/R NVR-6408-H1/F | NVR-6308-H2 | Lokalnie: TAK Oprogr. klienckie: TAK Web: TAK Mobilne: TAK NMS: TAK | Lokalnie: TAK Oprogr. klienckie: TAK Web: TAK Mobilne: TAK NMS: TAK | 2160x2160 | H.264: 3072 kbps H.265: 3072 kbps | 25 | CBR / VBR | 50 | Lokalnie: TAK Oprogr. klienckie: TAK Web: TAK Mobilne: TAK NMS: TAK | Lokalnie: TAK Oprogr. klienckie: TAK Web: TAK Mobilne: TAK NMS: TAK | 960x960 | H.264: 1024 kbps H.265: 512 kbps | 12 | CBR / VBR | 24 | TAK | ND. | TAK | TAK/ND. | sabotaż: ND sabotaż - zmiana sceny: ND sabotaż - utrata ostrości: ND sabotaż - zmiana kolorystyki: ND pojawieNIE się obiektu: ND zniknięcie obiektu: ND Przekroczenie linii: ND wkroczeNIE do strefy: ND Zliczanie obiektów: ND Zliczanie przekroczeń linii: ND detekcja tłumu: ND detekcja osób: ND detekcja twarzy: ND detekcja audio: ND | ND. |  | Pan,Tilt: ND. Zoom: ND. Focus: ND. Push AF: ND. Preset: ND. Patrol: ND. | TAK | TAK | Adres IP: TAK Maska: TAK Brama: TAK | Jasność: TAK Ostrość: TAK Kontrast: TAK Nasycenie: TAK Barwa (Odcień): TAK Redukcja szumu: TAK Balans bieli: TAK Obrócenie obr.: ND. | Wybór H.264/H.265: TAK Rozdzielczość: TAK Ilość klatek: TAK Bitrate: TAK CBR/VBR: TAK PAL/NTSC: TAK | Wł./Wył: TAK Siatka: TAK Czułość: TAK | Wł./Wył: TAK Edycja stref: TAK | TAK, TAK | Nazwa OSD: TAK Data/czas OSD: TAK | TAK | 4.1.1.0(21922) | 1.3.3 B181211 | NVR-6000-Viewer 3.4.5.90316 SuperLive Plus 1.7.0 NMS 1.45.13 | 2019-10-03
NVIP-6F-6301 | 6000 | 6 Mpx | NVR-620x-H1 NVR-620xPx-H1 NVR-630xPx-H1 NVR-6316-H1 NVR-6308-H2 | NVR-6308-H2 | Lokalnie: TAK Oprogr. klienckie: TAK Web: TAK Mobilne: TAK NMS: TAK | Lokalnie: TAK Oprogr. klienckie: TAK Web: TAK Mobilne: TAK NMS: TAK | 2160x2160 | H.264: 3072 kbps H.265: 3072 kbps | 25 | CBR / VBR | 50 | Lokalnie: TAK Oprogr. klienckie: TAK Web: TAK Mobilne: TAK NMS: TAK | Lokalnie: TAK Oprogr. klienckie: TAK Web: TAK Mobilne: TAK NMS: TAK | 960x960 | H.264: 1024 kbps H.265: 512 kbps | 12 | CBR / VBR | 24 | TAK | ND. | TAK | TAK/ND. | sabotaż: ND sabotaż - zmiana sceny: ND sabotaż - utrata ostrości: ND sabotaż - zmiana kolorystyki: ND pojawieNIE się obiektu: ND zniknięcie obiektu: ND Przekroczenie linii: ND wkroczeNIE do strefy: ND Zliczanie obiektów: ND Zliczanie przekroczeń linii: ND detekcja tłumu: ND detekcja osób: ND detekcja twarzy: ND detekcja audio: ND | ND. |  | Pan,Tilt: ND. Zoom: ND. Focus: ND. Push AF: ND. Preset: ND. Patrol: ND. | NIE | TAK | Adres IP: TAK Maska: TAK Brama: TAK | Jasność: TAK Ostrość: TAK Kontrast: TAK Nasycenie: TAK Barwa (Odcień): TAK Redukcja szumu: TAK Balans bieli: TAK Obrócenie obr.: ND. | Wybór H.264/H.265: TAK Rozdzielczość: TAK Ilość klatek: TAK Bitrate: TAK CBR/VBR: TAK PAL/NTSC: TAK | Wł./Wył: TAK Siatka: TAK Czułość: TAK | Wł./Wył: TAK Edycja stref: TAK | TAK, TAK | Nazwa OSD: TAK Data/czas OSD: TAK | TAK | 4.1.1.0(21922) | 1.3.3 B181211 | NVR-6000-Viewer 3.4.5.90316 SuperLive Plus 1.7.0 NMS 1.45.13 | 2019-10-03
NVIP-6F-6301 | 6000 | 6 Mpx | NVR-6332-H2/F NVR-6332-H8/F NVR-6332-H8/FR NVR-6364-H8/R NVR-6408-H1/F | NVR-6308-H2 | Lokalnie: TAK Oprogr. klienckie: TAK Web: TAK Mobilne: TAK NMS: TAK | Lokalnie: TAK Oprogr. klienckie: TAK Web: TAK Mobilne: TAK NMS: TAK | 2160x2160 | H.264: 3072 kbps H.265: 3072 kbps | 25 | CBR / VBR | 50 | Lokalnie: TAK Oprogr. klienckie: TAK Web: TAK Mobilne: TAK NMS: TAK | Lokalnie: TAK Oprogr. klienckie: TAK Web: TAK Mobilne: TAK NMS: TAK | 960x960 | H.264: 1024 kbps H.265: 512 kbps | 12 | CBR / VBR | 24 | TAK | ND. | TAK | TAK/ND. | sabotaż: ND sabotaż - zmiana sceny: ND sabotaż - utrata ostrości: ND sabotaż - zmiana kolorystyki: ND pojawieNIE się obiektu: ND zniknięcie obiektu: ND Przekroczenie linii: ND wkroczeNIE do strefy: ND Zliczanie obiektów: ND Zliczanie przekroczeń linii: ND detekcja tłumu: ND detekcja osób: ND detekcja twarzy: ND detekcja audio: ND | ND. |  | Pan,Tilt: ND. Zoom: ND. Focus: ND. Push AF: ND. Preset: ND. Patrol: ND. | TAK | TAK | Adres IP: TAK Maska: TAK Brama: TAK | Jasność: TAK Ostrość: TAK Kontrast: TAK Nasycenie: TAK Barwa (Odcień): TAK Redukcja szumu: TAK Balans bieli: TAK Obrócenie obr.: ND. | Wybór H.264/H.265: TAK Rozdzielczość: TAK Ilość klatek: TAK Bitrate: TAK CBR/VBR: TAK PAL/NTSC: TAK | Wł./Wył: TAK Siatka: TAK Czułość: TAK | Wł./Wył: TAK Edycja stref: TAK | TAK, TAK | Nazwa OSD: TAK Data/czas OSD: TAK | TAK | 4.1.1.0(21922) | 1.3.3 B181211 | NVR-6000-Viewer 3.4.5.90316 SuperLive Plus 1.7.0 NMS 1.45.13 | 2019-10-03
NVIP-2H-6601 | 6000 | 2 Mpx | NVR-620x-H1 NVR-620xPx-H1 NVR-630xPx-H1 NVR-6316-H1 NVR-6308-H2 NVR-6332-H2/F NVR-6332-H8/F NVR-6332-H8/FR NVR-6364-H8/R NVR-6408-H1/F | NVR-6308-H2 | Lokalnie: TAK Oprogr. klienckie: TAK Web: TAK Mobilne: TAK NMS: TAK | Lokalnie: TAK Oprogr. klienckie: TAK Web: TAK Mobilne: TAK NMS: TAK | 1920x1080 | H.264: 2048 kbps H.265: 2048 kbps | 25 | CBR / VBR | 50 | Lokalnie: TAK Oprogr. klienckie: TAK Web: TAK Mobilne: TAK NMS: TAK | Lokalnie: TAK Oprogr. klienckie: TAK Web: TAK Mobilne: TAK NMS: TAK | 640x480 | H.264: 512 kbps H.265: 512 kbps | 25 | CBR / VBR | 50 | TAK | ND. | ND. | ND. | sabotaż: ND sabotaż - zmiana sceny: ND sabotaż - utrata ostrości: ND sabotaż - zmiana kolorystyki: ND pojawieNIE się obiektu: ND zniknięcie obiektu: ND Przekroczenie linii: ND wkroczeNIE do strefy: ND Zliczanie obiektów: ND Zliczanie przekroczeń linii: ND detekcja tłumu: ND detekcja osób: ND detekcja twarzy: ND detekcja audio: ND | ND. |  | Pan,Tilt: ND. Zoom: ND. Focus: ND. Push AF: ND. Preset: ND. Patrol: ND. | ND. | TAK | Adres IP: TAK Maska: TAK Brama: TAK | Jasność: TAK Ostrość: TAK Kontrast: TAK Nasycenie: TAK Barwa (Odcień): TAK Redukcja szumu: TAK Balans bieli: TAK Obrócenie obr.: TAK | Wybór H.264/H.265: TAK Rozdzielczość: TAK Ilość klatek: TAK Bitrate: TAK CBR/VBR: TAK PAL/NTSC: TAK | Wł./Wył: TAK Siatka: TAK Czułość: TAK | Wł./Wył: TAK Edycja stref: TAK | TAK, TAK | Nazwa OSD: TAK Data/czas OSD: TAK | TAK | 4.2.1.0(20617) | 1.3.3 B181211 | NVR-6000-Viewer 3.4.5.90316 SuperLive Plus 1.7.0 NMS 1.45.13 | 2019-10-03
NVIP-2VE-6601 | 6000 | 2 Mpx | NVR-620x-H1 NVR-620xPx-H1 NVR-630xPx-H1 NVR-6316-H1 NVR-6308-H2 NVR-6332-H2/F NVR-6332-H8/F NVR-6332-H8/FR NVR-6364-H8/R NVR-6408-H1/F | NVR-6308-H2 | Lokalnie: TAK Oprogr. klienckie: TAK Web: TAK Mobilne: TAK NMS: TAK | Lokalnie: TAK Oprogr. klienckie: TAK Web: TAK Mobilne: TAK NMS: TAK | 1920x1080 | H.264: 2048 kbps H.265: 2048 kbps | 25 | CBR / VBR | 50 | Lokalnie: TAK Oprogr. klienckie: TAK Web: TAK Mobilne: TAK NMS: TAK | Lokalnie: TAK Oprogr. klienckie: TAK Web: TAK Mobilne: TAK NMS: TAK | 640x480 | H.264: 512 kbps H.265: 512 kbps | 25 | CBR / VBR | 50 | TAK | ND. | ND. | ND. | sabotaż: ND sabotaż - zmiana sceny: ND sabotaż - utrata ostrości: ND sabotaż - zmiana kolorystyki: ND pojawieNIE się obiektu: ND zniknięcie obiektu: ND Przekroczenie linii: ND wkroczeNIE do strefy: ND Zliczanie obiektów: ND Zliczanie przekroczeń linii: ND detekcja tłumu: ND detekcja osób: ND detekcja twarzy: ND detekcja audio: ND | ND. |  | Pan,Tilt: ND. Zoom: ND. Focus: ND. Push AF: ND. Preset: ND. Patrol: ND. | ND. | TAK | Adres IP: TAK Maska: TAK Brama: TAK | Jasność: TAK Ostrość: TAK Kontrast: TAK Nasycenie: TAK Barwa (Odcień): TAK Redukcja szumu: TAK Balans bieli: TAK Obrócenie obr.: TAK | Wybór H.264/H.265: TAK Rozdzielczość: TAK Ilość klatek: TAK Bitrate: TAK CBR/VBR: TAK PAL/NTSC: TAK | Wł./Wył: TAK Siatka: TAK Czułość: TAK | Wł./Wył: TAK Edycja stref: TAK | TAK, TAK | Nazwa OSD: TAK Data/czas OSD: TAK | TAK | 4.2.1.0(20617) | 1.3.3 B181211 | NVR-6000-Viewer 3.4.5.90316 SuperLive Plus 1.7.0 NMS 1.45.13 | 2019-10-03
NVIP-2H-6602 | 6000 | 2 Mpx | NVR-620x-H1 NVR-620xPx-H1 NVR-630xPx-H1 NVR-6316-H1 NVR-6308-H2 NVR-6332-H2/F NVR-6332-H8/F NVR-6332-H8/FR NVR-6364-H8/R NVR-6408-H1/F | NVR-6308-H2 | Lokalnie: TAK Oprogr. klienckie: TAK Web: TAK Mobilne: TAK NMS: TAK | Lokalnie: TAK Oprogr. klienckie: TAK Web: TAK Mobilne: TAK NMS: TAK | 1920x1080 | H.264: 2048 kbps H.265: 2048 kbps | 25 | CBR / VBR | 50 | Lokalnie: TAK Oprogr. klienckie: TAK Web: TAK Mobilne: TAK NMS: TAK | Lokalnie: TAK Oprogr. klienckie: TAK Web: TAK Mobilne: TAK NMS: TAK | 640x480 | H.264: 512 kbps H.265: 512 kbps | 25 | CBR / VBR | 50 | TAK | ND. | ND. | ND. | sabotaż: ND sabotaż - zmiana sceny: ND sabotaż - utrata ostrości: ND sabotaż - zmiana kolorystyki: ND pojawieNIE się obiektu: ND zniknięcie obiektu: ND Przekroczenie linii: ND wkroczeNIE do strefy: ND Zliczanie obiektów: ND Zliczanie przekroczeń linii: ND detekcja tłumu: ND detekcja osób: ND detekcja twarzy: ND detekcja audio: ND | ND. |  | Pan,Tilt: ND. Zoom: ND. Focus: ND. Push AF: ND. Preset: ND. Patrol: ND. | ND. | TAK | Adres IP: TAK Maska: TAK Brama: TAK | Jasność: TAK Ostrość: TAK Kontrast: TAK Nasycenie: TAK Barwa (Odcień): TAK Redukcja szumu: TAK Balans bieli: TAK Obrócenie obr.: TAK | Wybór H.264/H.265: TAK Rozdzielczość: TAK Ilość klatek: TAK Bitrate: TAK CBR/VBR: TAK PAL/NTSC: TAK | Wł./Wył: TAK Siatka: TAK Czułość: TAK | Wł./Wył: TAK Edycja stref: TAK | TAK, TAK | Nazwa OSD: TAK Data/czas OSD: TAK | TAK | 4.2.1.0(20617) | 1.3.3 B181211 | NVR-6000-Viewer 3.4.5.90316 SuperLive Plus 1.7.0 NMS 1.45.13 | 2019-10-03
NVIP-2VE-6602 | 6000 | 2 Mpx | NVR-620x-H1 NVR-620xPx-H1 NVR-630xPx-H1 NVR-6316-H1 NVR-6308-H2 NVR-6332-H2/F NVR-6332-H8/F NVR-6332-H8/FR NVR-6364-H8/R NVR-6408-H1/F | NVR-6308-H2 | Lokalnie: TAK Oprogr. klienckie: TAK Web: TAK Mobilne: TAK NMS: TAK | Lokalnie: TAK Oprogr. klienckie: TAK Web: TAK Mobilne: TAK NMS: TAK | 1920x1080 | H.264: 2048 kbps H.265: 2048 kbps | 25 | CBR / VBR | 50 | Lokalnie: TAK Oprogr. klienckie: TAK Web: TAK Mobilne: TAK NMS: TAK | Lokalnie: TAK Oprogr. klienckie: TAK Web: TAK Mobilne: TAK NMS: TAK | 640x480 | H.264: 512 kbps H.265: 512 kbps | 25 | CBR / VBR | 50 | TAK | ND. | ND. | ND. | sabotaż: ND sabotaż - zmiana sceny: ND sabotaż - utrata ostrości: ND sabotaż - zmiana kolorystyki: ND pojawieNIE się obiektu: ND zniknięcie obiektu: ND Przekroczenie linii: ND wkroczeNIE do strefy: ND Zliczanie obiektów: ND Zliczanie przekroczeń linii: ND detekcja tłumu: ND detekcja osób: ND detekcja twarzy: ND detekcja audio: ND | ND. |  | Pan,Tilt: ND. Zoom: ND. Focus: ND. Push AF: ND. Preset: ND. Patrol: ND. | ND. | TAK | Adres IP: TAK Maska: TAK Brama: TAK | Jasność: TAK Ostrość: TAK Kontrast: TAK Nasycenie: TAK Barwa (Odcień): TAK Redukcja szumu: TAK Balans bieli: TAK Obrócenie obr.: TAK | Wybór H.264/H.265: TAK Rozdzielczość: TAK Ilość klatek: TAK Bitrate: TAK CBR/VBR: TAK PAL/NTSC: TAK | Wł./Wył: TAK Siatka: TAK Czułość: TAK | Wł./Wył: TAK Edycja stref: TAK | TAK, TAK | Nazwa OSD: TAK Data/czas OSD: TAK | TAK | 4.2.1.0(20617) | 1.3.3 B181211 | NVR-6000-Viewer 3.4.5.90316 SuperLive Plus 1.7.0 NMS 1.45.13 | 2019-10-03
NVIP-2H-6602M | 6000 | 2 Mpx | NVR-620x-H1 NVR-620xPx-H1 NVR-630xPx-H1 NVR-6316-H1 NVR-6308-H2 NVR-6332-H2/F NVR-6332-H8/F NVR-6332-H8/FR NVR-6364-H8/R NVR-6408-H1/F | NVR-6308-H2 | Lokalnie: TAK Oprogr. klienckie: TAK Web: TAK Mobilne: TAK NMS: TAK | Lokalnie: TAK Oprogr. klienckie: TAK Web: TAK Mobilne: TAK NMS: TAK | 1920x1080 | H.264: 2048 kbps H.265: 2048 kbps | 25 | CBR / VBR | 50 | Lokalnie: TAK Oprogr. klienckie: TAK Web: TAK Mobilne: TAK NMS: TAK | Lokalnie: TAK Oprogr. klienckie: TAK Web: TAK Mobilne: TAK NMS: TAK | 640x480 | H.264: 512 kbps H.265: 512 kbps | 25 | CBR / VBR | 50 | TAK | ND. | ND. | ND. | sabotaż: ND sabotaż - zmiana sceny: ND sabotaż - utrata ostrości: ND sabotaż - zmiana kolorystyki: ND pojawieNIE się obiektu: ND zniknięcie obiektu: ND Przekroczenie linii: ND wkroczeNIE do strefy: ND Zliczanie obiektów: ND Zliczanie przekroczeń linii: ND detekcja tłumu: ND detekcja osób: ND detekcja twarzy: ND detekcja audio: ND | ND. |  | Pan,Tilt: ND. Zoom: TAK Focus: TAK Push AF: TAK Preset: ND. Patrol: ND. | ND. | TAK | Adres IP: TAK Maska: TAK Brama: TAK | Jasność: TAK Ostrość: TAK Kontrast: TAK Nasycenie: TAK Barwa (Odcień): TAK Redukcja szumu: TAK Balans bieli: TAK Obrócenie obr.: TAK | Wybór H.264/H.265: TAK Rozdzielczość: TAK Ilość klatek: TAK Bitrate: TAK CBR/VBR: TAK PAL/NTSC: TAK | Wł./Wył: TAK Siatka: TAK Czułość: TAK | Wł./Wył: TAK Edycja stref: TAK | TAK, TAK | Nazwa OSD: TAK Data/czas OSD: TAK | TAK | 4.2.1.0(20617) | 1.3.3 B181211 | NVR-6000-Viewer 3.4.5.90316 SuperLive Plus 1.7.0 NMS 1.45.13 | 2019-10-03
NVIP-2VE-6602M | 6000 | 2 Mpx | NVR-620x-H1 NVR-620xPx-H1 NVR-630xPx-H1 NVR-6316-H1 NVR-6308-H2 NVR-6332-H2/F NVR-6332-H8/F NVR-6332-H8/FR NVR-6364-H8/R NVR-6408-H1/F | NVR-6308-H2 | Lokalnie: TAK Oprogr. klienckie: TAK Web: TAK Mobilne: TAK NMS: TAK | Lokalnie: TAK Oprogr. klienckie: TAK Web: TAK Mobilne: TAK NMS: TAK | 1920x1080 | H.264: 2048 kbps H.265: 2048 kbps | 25 | CBR / VBR | 50 | Lokalnie: TAK Oprogr. klienckie: TAK Web: TAK Mobilne: TAK NMS: TAK | Lokalnie: TAK Oprogr. klienckie: TAK Web: TAK Mobilne: TAK NMS: TAK | 640x480 | H.264: 512 kbps H.265: 512 kbps | 25 | CBR / VBR | 50 | TAK | ND. | ND. | ND. | sabotaż: ND sabotaż - zmiana sceny: ND sabotaż - utrata ostrości: ND sabotaż - zmiana kolorystyki: ND pojawieNIE się obiektu: ND zniknięcie obiektu: ND Przekroczenie linii: ND wkroczeNIE do strefy: ND Zliczanie obiektów: ND Zliczanie przekroczeń linii: ND detekcja tłumu: ND detekcja osób: ND detekcja twarzy: ND detekcja audio: ND | ND. |  | Pan,Tilt: ND. Zoom: TAK Focus: TAK Push AF: TAK Preset: ND. Patrol: ND. | ND. | TAK | Adres IP: TAK Maska: TAK Brama: TAK | Jasność: TAK Ostrość: TAK Kontrast: TAK Nasycenie: TAK Barwa (Odcień): TAK Redukcja szumu: TAK Balans bieli: TAK Obrócenie obr.: TAK | Wybór H.264/H.265: TAK Rozdzielczość: TAK Ilość klatek: TAK Bitrate: TAK CBR/VBR: TAK PAL/NTSC: TAK | Wł./Wył: TAK Siatka: TAK Czułość: TAK | Wł./Wył: TAK Edycja stref: TAK | TAK, TAK | Nazwa OSD: TAK Data/czas OSD: TAK | TAK | 4.2.1.0(20617) | 1.3.3 B181211 | NVR-6000-Viewer 3.4.5.90316 SuperLive Plus 1.7.0 NMS 1.45.13 | 2019-10-03
NVIP-8H-6402M/F | 6000 | 8 Mpx | NVR-620x-H1 NVR-620xPx-H1 NVR-630xPx-H1 NVR-6316-H1 NVR-6308-H2 NVR-6332-H2/F NVR-6332-H8/F NVR-6332-H8/FR NVR-6364-H8/R NVR-6408-H1/F | NVR-6308-H2 | Lokalnie: TAK Oprogr. klienckie: TAK Web: TAK Mobilne: TAK NMS: TAK | Lokalnie: TAK Oprogr. klienckie: TAK Web: TAK Mobilne: TAK NMS: TAK | 3840x2160 | H.264: 5120 kbps H.265: 5120 kbps | 25 | CBR / VBR | 50 | Lokalnie: TAK Oprogr. klienckie: TAK Web: TAK Mobilne: TAK NMS: TAK | Lokalnie: TAK Oprogr. klienckie: TAK Web: TAK Mobilne: TAK NMS: TAK | 640x480 | H.264: 512 kbps H.265: 512 kbps | 25 | CBR / VBR | 50 | TAK | ND. | TAK | TAK/ND. | sabotaż: TAK sabotaż - zmiana sceny: TAK sabotaż - utrata ostrości: TAK sabotaż - zmiana kolorystyki: TAK pojawieNIE się obiektu: TAK zniknięcie obiektu: TAK Przekroczenie linii: TAK wkroczeNIE do strefy: TAK Zliczanie obiektów: TAK Zliczanie przekroczeń linii: ND detekcja tłumu: TAK detekcja osób: ND detekcja twarzy: TAK detekcja audio: ND | ND. |  | Pan,Tilt: ND. Zoom: TAK Focus: TAK Push AF: TAK Preset: ND. Patrol: ND. | ND. | TAK | Adres IP: TAK Maska: TAK Brama: TAK | Jasność: TAK Ostrość: TAK Kontrast: TAK Nasycenie: TAK Barwa (Odcień): TAK Redukcja szumu: TAK Balans bieli: TAK Obrócenie obr.: TAK | Wybór H.264/H.265: TAK Rozdzielczość: TAK Ilość klatek: TAK Bitrate: TAK CBR/VBR: TAK PAL/NTSC: TAK | Wł./Wył: TAK Siatka: TAK Czułość: TAK | Wł./Wył: TAK Edycja stref: TAK | TAK, TAK | Nazwa OSD: TAK Data/czas OSD: TAK | TAK | 4.3.0.0(22958) | 1.3.3 B181211 | NVR-6000-Viewer 3.4.5.90316 SuperLive Plus 1.7.0 NMS 1.45.13 | 2019-10-03
NVIP-8V-6402M/F | 6000 | 8 Mpx | NVR-620x-H1 NVR-620xPx-H1 NVR-630xPx-H1 NVR-6316-H1 NVR-6308-H2 NVR-6332-H2/F NVR-6332-H8/F NVR-6332-H8/FR NVR-6364-H8/R NVR-6408-H1/F | NVR-6308-H2 | Lokalnie: TAK Oprogr. klienckie: TAK Web: TAK Mobilne: TAK NMS: TAK | Lokalnie: TAK Oprogr. klienckie: TAK Web: TAK Mobilne: TAK NMS: TAK | 3840x2160 | H.264: 5120 kbps H.265: 5120 kbps | 25 | CBR / VBR | 50 | Lokalnie: TAK Oprogr. klienckie: TAK Web: TAK Mobilne: TAK NMS: TAK | Lokalnie: TAK Oprogr. klienckie: TAK Web: TAK Mobilne: TAK NMS: TAK | 640x480 | H.264: 512 kbps H.265: 512 kbps | 25 | CBR / VBR | 50 | TAK | ND. | TAK | TAK/ND. | sabotaż: TAK sabotaż - zmiana sceny: TAK sabotaż - utrata ostrości: TAK sabotaż - zmiana kolorystyki: TAK pojawieNIE się obiektu: TAK zniknięcie obiektu: TAK Przekroczenie linii: TAK wkroczeNIE do strefy: TAK Zliczanie obiektów: TAK Zliczanie przekroczeń linii: ND detekcja tłumu: TAK detekcja osób: ND detekcja twarzy: TAK detekcja audio: ND | ND. |  | Pan,Tilt: ND. Zoom: TAK Focus: TAK Push AF: TAK Preset: ND. Patrol: ND. | ND. | TAK | Adres IP: TAK Maska: TAK Brama: TAK | Jasność: TAK Ostrość: TAK Kontrast: TAK Nasycenie: TAK Barwa (Odcień): TAK Redukcja szumu: TAK Balans bieli: TAK Obrócenie obr.: TAK | Wybór H.264/H.265: TAK Rozdzielczość: TAK Ilość klatek: TAK Bitrate: TAK CBR/VBR: TAK PAL/NTSC: TAK | Wł./Wył: TAK Siatka: TAK Czułość: TAK | Wł./Wył: TAK Edycja stref: TAK | TAK, TAK | Nazwa OSD: TAK Data/czas OSD: TAK | TAK | 4.3.0.0(22958) | 1.3.3 B181211 | NVR-6000-Viewer 3.4.5.90316 SuperLive Plus 1.7.0 NMS 1.45.13 | 2019-10-03
NVIP-2H-6201-II | 6000 | 2 Mpx | NVR-620x-H1 NVR-620xPx-H1 NVR-630xPx-H1 NVR-6316-H1 NVR-6308-H2 NVR-6332-H2/F NVR-6332-H8/F NVR-6332-H8/FR NVR-6364-H8/R NVR-6408-H1/F | NVR-6308-H2 | Lokalnie: TAK Oprogr. klienckie: TAK Web: TAK Mobilne: TAK NMS: TAK | Lokalnie: TAK Oprogr. klienckie: TAK Web: TAK Mobilne: TAK NMS: TAK | 1920x1080 | H.264: 2048 kbps H.265: 2048 kbps | 25 | CBR / VBR | 50 | Lokalnie: TAK Oprogr. klienckie: TAK Web: TAK Mobilne: TAK NMS: TAK | Lokalnie: TAK Oprogr. klienckie: TAK Web: TAK Mobilne: TAK NMS: TAK | 640x480 | H.264: 512 kbps H.265: 512 kbps | 25 | CBR / VBR | 50 | TAK | ND. | ND. | TAK/ND. | sabotaż: TAK sabotaż - zmiana sceny: ND. sabotaż - utrata ostrości: TAK sabotaż - zmiana kolorystyki: ND. pojawieNIE się obiektu: ND. zniknięcie obiektu: ND. Przekroczenie linii: TAK wkroczeNIE do strefy: TAK Zliczanie obiektów: ND. Zliczanie przekroczeń linii: ND. detekcja tłumu: ND. detekcja osób: ND. detekcja twarzy: ND. detekcja audio: ND. | ND. |  | Pan,Tilt: ND. Zoom: ND. Focus: ND. Push AF: ND. Preset: ND. Patrol: ND. | ND. | TAK | Adres IP: TAK Maska: TAK Brama: TAK | Jasność: TAK Ostrość: TAK Kontrast: TAK Nasycenie: TAK Barwa (Odcień): TAK Redukcja szumu: TAK Balans bieli: TAK Obrócenie obr.: TAK | Wybór H.264/H.265: TAK Rozdzielczość: TAK Ilość klatek: TAK Bitrate: TAK CBR/VBR: TAK PAL/NTSC: TAK | Wł./Wył: TAK Siatka: TAK Czułość: TAK | Wł./Wył: TAK Edycja stref: TAK | TAK, TAK | Nazwa OSD: TAK Data/czas OSD: TAK | TAK | 4.2.1.0(24286) | 1.3.3 B181211 | NVR-6000-Viewer 3.4.5.90316 SuperLive Plus 1.7.0 NMS 1.45.13 | 2019-10-03
NVIP-2VE-6201-II | 6000 | 2 Mpx | NVR-620x-H1 NVR-620xPx-H1 NVR-630xPx-H1 NVR-6316-H1 NVR-6308-H2 NVR-6332-H2/F NVR-6332-H8/F NVR-6332-H8/FR NVR-6364-H8/R NVR-6408-H1/F | NVR-6308-H2 | Lokalnie: TAK Oprogr. klienckie: TAK Web: TAK Mobilne: TAK NMS: TAK | Lokalnie: TAK Oprogr. klienckie: TAK Web: TAK Mobilne: TAK NMS: TAK | 1920x1080 | H.264: 2048 kbps H.265: 2048 kbps | 25 | CBR / VBR | 50 | Lokalnie: TAK Oprogr. klienckie: TAK Web: TAK Mobilne: TAK NMS: TAK | Lokalnie: TAK Oprogr. klienckie: TAK Web: TAK Mobilne: TAK NMS: TAK | 640x480 | H.264: 512 kbps H.265: 512 kbps | 25 | CBR / VBR | 50 | TAK | ND. | ND. | TAK/ND. | sabotaż: TAK sabotaż - zmiana sceny: ND. sabotaż - utrata ostrości: TAK sabotaż - zmiana kolorystyki: ND. pojawieNIE się obiektu: ND. zniknięcie obiektu: ND. Przekroczenie linii: TAK wkroczeNIE do strefy: TAK Zliczanie obiektów: ND. Zliczanie przekroczeń linii: ND. detekcja tłumu: ND. detekcja osób: ND. detekcja twarzy: ND. detekcja audio: ND. | ND. |  | Pan,Tilt: ND. Zoom: ND. Focus: ND. Push AF: ND. Preset: ND. Patrol: ND. | ND. | TAK | Adres IP: TAK Maska: TAK Brama: TAK | Jasność: TAK Ostrość: TAK Kontrast: TAK Nasycenie: TAK Barwa (Odcień): TAK Redukcja szumu: TAK Balans bieli: TAK Obrócenie obr.: TAK | Wybór H.264/H.265: TAK Rozdzielczość: TAK Ilość klatek: TAK Bitrate: TAK CBR/VBR: TAK PAL/NTSC: TAK | Wł./Wył: TAK Siatka: TAK Czułość: TAK | Wł./Wył: TAK Edycja stref: TAK | TAK, TAK | Nazwa OSD: TAK Data/czas OSD: TAK | TAK | 4.2.1.0(24286) | 1.3.3 B181211 | NVR-6000-Viewer 3.4.5.90316 SuperLive Plus 1.7.0 NMS 1.45.13 | 2019-10-03
NVIP-2H-6202-II | 6000 | 2 Mpx | NVR-620x-H1 NVR-620xPx-H1 NVR-630xPx-H1 NVR-6316-H1 NVR-6308-H2 NVR-6332-H2/F NVR-6332-H8/F NVR-6332-H8/FR NVR-6364-H8/R NVR-6408-H1/F | NVR-6308-H2 | Lokalnie: TAK Oprogr. klienckie: TAK Web: TAK Mobilne: TAK NMS: TAK | Lokalnie: TAK Oprogr. klienckie: TAK Web: TAK Mobilne: TAK NMS: TAK | 1920x1080 | H.264: 2048 kbps H.265: 2048 kbps | 25 | CBR / VBR | 50 | Lokalnie: TAK Oprogr. klienckie: TAK Web: TAK Mobilne: TAK NMS: TAK | Lokalnie: TAK Oprogr. klienckie: TAK Web: TAK Mobilne: TAK NMS: TAK | 640x480 | H.264: 512 kbps H.265: 512 kbps | 25 | CBR / VBR | 50 | TAK | ND. | ND. | TAK/ND. | sabotaż: TAK sabotaż - zmiana sceny: ND. sabotaż - utrata ostrości: TAK sabotaż - zmiana kolorystyki: ND. pojawieNIE się obiektu: ND. zniknięcie obiektu: ND. Przekroczenie linii: TAK wkroczeNIE do strefy: TAK Zliczanie obiektów: ND. Zliczanie przekroczeń linii: ND. detekcja tłumu: ND. detekcja osób: ND. detekcja twarzy: ND. detekcja audio: ND. | ND. |  | Pan,Tilt: ND. Zoom: ND. Focus: ND. Push AF: ND. Preset: ND. Patrol: ND. | ND. | TAK | Adres IP: TAK Maska: TAK Brama: TAK | Jasność: TAK Ostrość: TAK Kontrast: TAK Nasycenie: TAK Barwa (Odcień): TAK Redukcja szumu: TAK Balans bieli: TAK Obrócenie obr.: TAK | Wybór H.264/H.265: TAK Rozdzielczość: TAK Ilość klatek: TAK Bitrate: TAK CBR/VBR: TAK PAL/NTSC: TAK | Wł./Wył: TAK Siatka: TAK Czułość: TAK | Wł./Wył: TAK Edycja stref: TAK | TAK, TAK | Nazwa OSD: TAK Data/czas OSD: TAK | TAK | 4.2.1.0(24286) | 1.3.3 B181211 | NVR-6000-Viewer 3.4.5.90316 SuperLive Plus 1.7.0 NMS 1.45.13 | 2019-10-03
NVIP-2VE-6202-II | 6000 | 2 Mpx | NVR-620x-H1 NVR-620xPx-H1 NVR-630xPx-H1 NVR-6316-H1 NVR-6308-H2 NVR-6332-H2/F NVR-6332-H8/F NVR-6332-H8/FR NVR-6364-H8/R NVR-6408-H1/F | NVR-6308-H2 | Lokalnie: TAK Oprogr. klienckie: TAK Web: TAK Mobilne: TAK NMS: TAK | Lokalnie: TAK Oprogr. klienckie: TAK Web: TAK Mobilne: TAK NMS: TAK | 1920x1080 | H.264: 2048 kbps H.265: 2048 kbps | 25 | CBR / VBR | 50 | Lokalnie: TAK Oprogr. klienckie: TAK Web: TAK Mobilne: TAK NMS: TAK | Lokalnie: TAK Oprogr. klienckie: TAK Web: TAK Mobilne: TAK NMS: TAK | 640x480 | H.264: 512 kbps H.265: 512 kbps | 25 | CBR / VBR | 50 | TAK | ND. | ND. | TAK/ND. | sabotaż: TAK sabotaż - zmiana sceny: ND. sabotaż - utrata ostrości: TAK sabotaż - zmiana kolorystyki: ND. pojawieNIE się obiektu: ND. zniknięcie obiektu: ND. Przekroczenie linii: TAK wkroczeNIE do strefy: TAK Zliczanie obiektów: ND. Zliczanie przekroczeń linii: ND. detekcja tłumu: ND. detekcja osób: ND. detekcja twarzy: ND. detekcja audio: ND. | ND. |  | Pan,Tilt: ND. Zoom: ND. Focus: ND. Push AF: ND. Preset: ND. Patrol: ND. | ND. | TAK | Adres IP: TAK Maska: TAK Brama: TAK | Jasność: TAK Ostrość: TAK Kontrast: TAK Nasycenie: TAK Barwa (Odcień): TAK Redukcja szumu: TAK Balans bieli: TAK Obrócenie obr.: TAK | Wybór H.264/H.265: TAK Rozdzielczość: TAK Ilość klatek: TAK Bitrate: TAK CBR/VBR: TAK PAL/NTSC: TAK | Wł./Wył: TAK Siatka: TAK Czułość: TAK | Wł./Wył: TAK Edycja stref: TAK | TAK, TAK | Nazwa OSD: TAK Data/czas OSD: TAK | TAK | 4.2.1.0(24286) | 1.3.3 B181211 | NVR-6000-Viewer 3.4.5.90316 SuperLive Plus 1.7.0 NMS 1.45.13 | 2019-10-03
NVIP-5H-6201 | 6000 | 5 Mpx | NVR-620x-H1 NVR-620xPx-H1 NVR-630xPx-H1 NVR-6316-H1 NVR-6308-H2 NVR-6332-H2/F NVR-6332-H8/F NVR-6332-H8/FR NVR-6364-H8/R NVR-6408-H1/F | NVR-6308-H2 | Lokalnie: TAK Oprogr. klienckie: TAK Web: TAK Mobilne: TAK NMS: TAK | Lokalnie: TAK Oprogr. klienckie: TAK Web: TAK Mobilne: TAK NMS: TAK | 2592x1944 | H.264: 4096 kbps H.265: 4096 kbps | 20 | CBR / VBR | 40 | Lokalnie: TAK Oprogr. klienckie: TAK Web: TAK Mobilne: TAK NMS: TAK | Lokalnie: TAK Oprogr. klienckie: TAK Web: TAK Mobilne: TAK NMS: TAK | 640x480 | H.264: 512 kbps H.265: 512 kbps | 25 | CBR / VBR | 50 | TAK | ND. | ND. | ND. | sabotaż: TAK sabotaż - zmiana sceny: TAK sabotaż - utrata ostrości: TAK sabotaż - zmiana kolorystyki: ND. pojawieNIE się obiektu: TAK zniknięcie obiektu: TAK Przekroczenie linii: TAK wkroczeNIE do strefy: TAK Zliczanie obiektów: ND. Zliczanie przekroczeń linii: ND. detekcja tłumu: ND. detekcja osób: ND. detekcja twarzy: ND. detekcja audio: ND. | ND. |  | Pan,Tilt: ND. Zoom: ND. Focus: ND. Push AF: ND. Preset: ND. Patrol: ND. | ND. | TAK | Adres IP: TAK Maska: TAK Brama: TAK | Jasność: TAK Ostrość: TAK Kontrast: TAK Nasycenie: TAK Barwa (Odcień): TAK Redukcja szumu: TAK Balans bieli: TAK Obrócenie obr.: TAK | Wybór H.264/H.265: TAK Rozdzielczość: TAK Ilość klatek: TAK Bitrate: TAK CBR/VBR: TAK PAL/NTSC: TAK | Wł./Wył: TAK Siatka: TAK Czułość: TAK | Wł./Wył: TAK Edycja stref: TAK | TAK, TAK | Nazwa OSD: TAK Data/czas OSD: TAK | TAK | 4.2.1.0(23705) | 1.3.3 B181211 | NVR-6000-Viewer 3.4.5.90316 SuperLive Plus 1.7.0 NMS 1.45.13 | 2019-10-03
NVIP-5VE-6201 | 6000 | 5 Mpx | NVR-620x-H1 NVR-620xPx-H1 NVR-630xPx-H1 NVR-6316-H1 NVR-6308-H2 NVR-6332-H2/F NVR-6332-H8/F NVR-6332-H8/FR NVR-6364-H8/R NVR-6408-H1/F | NVR-6308-H2 | Lokalnie: TAK Oprogr. klienckie: TAK Web: TAK Mobilne: TAK NMS: TAK | Lokalnie: TAK Oprogr. klienckie: TAK Web: TAK Mobilne: TAK NMS: TAK | 2592x1944 | H.264: 4096 kbps H.265: 4096 kbps | 20 | CBR / VBR | 40 | Lokalnie: TAK Oprogr. klienckie: TAK Web: TAK Mobilne: TAK NMS: TAK | Lokalnie: TAK Oprogr. klienckie: TAK Web: TAK Mobilne: TAK NMS: TAK | 640x480 | H.264: 512 kbps H.265: 512 kbps | 25 | CBR / VBR | 50 | TAK | ND. | ND. | TAK/ND. | sabotaż: TAK sabotaż - zmiana sceny: TAK sabotaż - utrata ostrości: TAK sabotaż - zmiana kolorystyki: ND. pojawieNIE się obiektu: TAK zniknięcie obiektu: TAK Przekroczenie linii: TAK wkroczeNIE do strefy: TAK Zliczanie obiektów: ND. Zliczanie przekroczeń linii: ND. detekcja tłumu: ND. detekcja osób: ND. detekcja twarzy: ND. detekcja audio: ND. | ND. |  | Pan,Tilt: ND. Zoom: ND. Focus: ND. Push AF: ND. Preset: ND. Patrol: ND. | ND. | TAK | Adres IP: TAK Maska: TAK Brama: TAK | Jasność: TAK Ostrość: TAK Kontrast: TAK Nasycenie: TAK Barwa (Odcień): TAK Redukcja szumu: TAK Balans bieli: TAK Obrócenie obr.: TAK | Wybór H.264/H.265: TAK Rozdzielczość: TAK Ilość klatek: TAK Bitrate: TAK CBR/VBR: TAK PAL/NTSC: TAK | Wł./Wył: TAK Siatka: TAK Czułość: TAK | Wł./Wył: TAK Edycja stref: TAK | TAK, TAK | Nazwa OSD: TAK Data/czas OSD: TAK | TAK | 4.2.1.0(23705) | 1.3.3 B181211 | NVR-6000-Viewer 3.4.5.90316 SuperLive Plus 1.7.0 NMS 1.45.13 | 2019-10-03
NVIP-5H-6202 | 6000 | 5 Mpx | NVR-620x-H1 NVR-620xPx-H1 NVR-630xPx-H1 NVR-6316-H1 NVR-6308-H2 NVR-6332-H2/F NVR-6332-H8/F NVR-6332-H8/FR NVR-6364-H8/R NVR-6408-H1/F | NVR-6308-H2 | Lokalnie: TAK Oprogr. klienckie: TAK Web: TAK Mobilne: TAK NMS: TAK | Lokalnie: TAK Oprogr. klienckie: TAK Web: TAK Mobilne: TAK NMS: TAK | 2592x1944 | H.264: 4096 kbps H.265: 4096 kbps | 20 | CBR / VBR | 40 | Lokalnie: TAK Oprogr. klienckie: TAK Web: TAK Mobilne: TAK NMS: TAK | Lokalnie: TAK Oprogr. klienckie: TAK Web: TAK Mobilne: TAK NMS: TAK | 640x480 | H.264: 512 kbps H.265: 512 kbps | 25 | CBR / VBR | 50 | TAK | ND. | ND. | ND. | sabotaż: TAK sabotaż - zmiana sceny: TAK sabotaż - utrata ostrości: TAK sabotaż - zmiana kolorystyki: ND. pojawieNIE się obiektu: TAK zniknięcie obiektu: TAK Przekroczenie linii: TAK wkroczeNIE do strefy: TAK Zliczanie obiektów: ND. Zliczanie przekroczeń linii: ND. detekcja tłumu: ND. detekcja osób: ND. detekcja twarzy: ND. detekcja audio: ND. | ND. |  | Pan,Tilt: ND. Zoom: ND. Focus: ND. Push AF: ND. Preset: ND. Patrol: ND. | ND. | TAK | Adres IP: TAK Maska: TAK Brama: TAK | Jasność: TAK Ostrość: TAK Kontrast: TAK Nasycenie: TAK Barwa (Odcień): TAK Redukcja szumu: TAK Balans bieli: TAK Obrócenie obr.: TAK | Wybór H.264/H.265: TAK Rozdzielczość: TAK Ilość klatek: TAK Bitrate: TAK CBR/VBR: TAK PAL/NTSC: TAK | Wł./Wył: TAK Siatka: TAK Czułość: TAK | Wł./Wył: TAK Edycja stref: TAK | TAK, TAK | Nazwa OSD: TAK Data/czas OSD: TAK | TAK | 4.2.1.0(23705) | 1.3.3 B181211 | NVR-6000-Viewer 3.4.5.90316 SuperLive Plus 1.7.0 NMS 1.45.13 | 2019-10-03
NVIP-5VE-6202 | 6000 | 5 Mpx | NVR-620x-H1 NVR-620xPx-H1 NVR-630xPx-H1 NVR-6316-H1 NVR-6308-H2 NVR-6332-H2/F NVR-6332-H8/F NVR-6332-H8/FR NVR-6364-H8/R NVR-6408-H1/F | NVR-6308-H2 | Lokalnie: TAK Oprogr. klienckie: TAK Web: TAK Mobilne: TAK NMS: TAK | Lokalnie: TAK Oprogr. klienckie: TAK Web: TAK Mobilne: TAK NMS: TAK | 2592x1944 | H.264: 4096 kbps H.265: 4096 kbps | 20 | CBR / VBR | 40 | Lokalnie: TAK Oprogr. klienckie: TAK Web: TAK Mobilne: TAK NMS: TAK | Lokalnie: TAK Oprogr. klienckie: TAK Web: TAK Mobilne: TAK NMS: TAK | 640x480 | H.264: 512 kbps H.265: 512 kbps | 25 | CBR / VBR | 50 | TAK | ND. | ND. | TAK/ND. | sabotaż: TAK sabotaż - zmiana sceny: TAK sabotaż - utrata ostrości: TAK sabotaż - zmiana kolorystyki: ND. pojawieNIE się obiektu: TAK zniknięcie obiektu: TAK Przekroczenie linii: TAK wkroczeNIE do strefy: TAK Zliczanie obiektów: ND. Zliczanie przekroczeń linii: ND. detekcja tłumu: ND. detekcja osób: ND. detekcja twarzy: ND. detekcja audio: ND. | ND. |  | Pan,Tilt: ND. Zoom: ND. Focus: ND. Push AF: ND. Preset: ND. Patrol: ND. | ND. | TAK | Adres IP: TAK Maska: TAK Brama: TAK | Jasność: TAK Ostrość: TAK Kontrast: TAK Nasycenie: TAK Barwa (Odcień): TAK Redukcja szumu: TAK Balans bieli: TAK Obrócenie obr.: TAK | Wybór H.264/H.265: TAK Rozdzielczość: TAK Ilość klatek: TAK Bitrate: TAK CBR/VBR: TAK PAL/NTSC: TAK | Wł./Wył: TAK Siatka: TAK Czułość: TAK | Wł./Wył: TAK Edycja stref: TAK | TAK, TAK | Nazwa OSD: TAK Data/czas OSD: TAK | TAK | 4.2.1.0(23705) | 1.3.3 B181211 | NVR-6000-Viewer 3.4.5.90316 SuperLive Plus 1.7.0 NMS 1.45.13 | 2019-10-03
NVIP-5H-6202M | 6000 | 5 Mpx | NVR-620x-H1 NVR-620xPx-H1 NVR-630xPx-H1 NVR-6316-H1 NVR-6308-H2 NVR-6332-H2/F NVR-6332-H8/F NVR-6332-H8/FR NVR-6364-H8/R NVR-6408-H1/F | NVR-6308-H2 | Lokalnie: TAK Oprogr. klienckie: TAK Web: TAK Mobilne: TAK NMS: TAK | Lokalnie: TAK Oprogr. klienckie: TAK Web: TAK Mobilne: TAK NMS: TAK | 2592x1944 | H.264: 4096 kbps H.265: 4096 kbps | 20 | CBR / VBR | 40 | Lokalnie: TAK Oprogr. klienckie: TAK Web: TAK Mobilne: TAK NMS: TAK | Lokalnie: TAK Oprogr. klienckie: TAK Web: TAK Mobilne: TAK NMS: TAK | 640x480 | H.264: 512 kbps H.265: 512 kbps | 25 | CBR / VBR | 50 | TAK | ND. | ND. | ND. | sabotaż: TAK sabotaż - zmiana sceny: TAK sabotaż - utrata ostrości: TAK sabotaż - zmiana kolorystyki: ND. pojawieNIE się obiektu: TAK zniknięcie obiektu: TAK Przekroczenie linii: TAK wkroczeNIE do strefy: TAK Zliczanie obiektów: ND. Zliczanie przekroczeń linii: ND. detekcja tłumu: ND. detekcja osób: ND. detekcja twarzy: ND. detekcja audio: ND. | ND. |  | Pan,Tilt: ND. Zoom: TAK Focus: TAK Push AF: TAK Preset: ND. Patrol: ND. | ND. | TAK | Adres IP: TAK Maska: TAK Brama: TAK | Jasność: TAK Ostrość: TAK Kontrast: TAK Nasycenie: TAK Barwa (Odcień): TAK Redukcja szumu: TAK Balans bieli: TAK Obrócenie obr.: TAK | Wybór H.264/H.265: TAK Rozdzielczość: TAK Ilość klatek: TAK Bitrate: TAK CBR/VBR: TAK PAL/NTSC: TAK | Wł./Wył: TAK Siatka: TAK Czułość: TAK | Wł./Wył: TAK Edycja stref: TAK | TAK, TAK | Nazwa OSD: TAK Data/czas OSD: TAK | TAK | 4.2.1.0(23705) | 1.3.3 B181211 | CMS V1.4.83 NMS V1.44.8 RXcamView 2.0.9 (build002) | 2019-10-03
NVIP-5VE-6202M | 6000 | 5 Mpx | NVR-620x-H1 NVR-620xPx-H1 NVR-630xPx-H1 NVR-6316-H1 NVR-6308-H2 NVR-6332-H2/F NVR-6332-H8/F NVR-6332-H8/FR NVR-6364-H8/R NVR-6408-H1/F | NVR-6308-H2 | Lokalnie: TAK Oprogr. klienckie: TAK Web: TAK Mobilne: TAK NMS: TAK | Lokalnie: TAK Oprogr. klienckie: TAK Web: TAK Mobilne: TAK NMS: TAK | 2592x1944 | H.264: 4096 kbps H.265: 4096 kbps | 20 | CBR / VBR | 40 | Lokalnie: TAK Oprogr. klienckie: TAK Web: TAK Mobilne: TAK NMS: TAK | Lokalnie: TAK Oprogr. klienckie: TAK Web: TAK Mobilne: TAK NMS: TAK | 640x480 | H.264: 512 kbps H.265: 512 kbps | 25 | CBR / VBR | 50 | TAK | ND. | ND. | TAK/ND. | sabotaż: TAK sabotaż - zmiana sceny: TAK sabotaż - utrata ostrości: TAK sabotaż - zmiana kolorystyki: ND. pojawieNIE się obiektu: TAK zniknięcie obiektu: TAK Przekroczenie linii: TAK wkroczeNIE do strefy: TAK Zliczanie obiektów: ND. Zliczanie przekroczeń linii: ND. detekcja tłumu: ND. detekcja osób: ND. detekcja twarzy: ND. detekcja audio: ND. | ND. |  | Pan,Tilt: ND. Zoom: TAK Focus: TAK Push AF: TAK Preset: ND. Patrol: ND. | ND. | TAK | Adres IP: TAK Maska: TAK Brama: TAK | Jasność: TAK Ostrość: TAK Kontrast: TAK Nasycenie: TAK Barwa (Odcień): TAK Redukcja szumu: TAK Balans bieli: TAK Obrócenie obr.: TAK | Wybór H.264/H.265: TAK Rozdzielczość: TAK Ilość klatek: TAK Bitrate: TAK CBR/VBR: TAK PAL/NTSC: TAK | Wł./Wył: TAK Siatka: TAK Czułość: TAK | Wł./Wył: TAK Edycja stref: TAK | TAK, TAK | Nazwa OSD: TAK Data/czas OSD: TAK | TAK | 4.2.1.0(23705) | 1.3.3 B181211 | NVR-6000-Viewer 3.4.5.90316 SuperLive Plus 1.7.0 NMS 1.45.13 | 2019-10-03
NVIP-5C-6400/F | 6000 | 5 Mpx | NVR-620x-H1 NVR-620xPx-H1 NVR-630xPx-H1 NVR-6316-H1 NVR-6308-H2 NVR-6332-H2/F NVR-6332-H8/F NVR-6332-H8/FR NVR-6364-H8/R NVR-6408-H1/F | NVR-6308-H2 | Lokalnie: TAK Oprogr. klienckie: TAK Web: TAK Mobilne: TAK NMS: TAK | Lokalnie: TAK Oprogr. klienckie: TAK Web: TAK Mobilne: TAK NMS: TAK | 2592x1944 | H.264: 4096 kbps H.265: 4096 kbps | 25 | CBR / VBR | 50 | Lokalnie: TAK Oprogr. klienckie: TAK Web: TAK Mobilne: TAK NMS: TAK | Lokalnie: TAK Oprogr. klienckie: TAK Web: TAK Mobilne: TAK NMS: TAK | 640x480 | H.264: 512 kbps H.265: 512 kbps | 25 | CBR / VBR | 50 | TAK | ND. | TAK | TAK/ND. | sabotaż: TAK sabotaż - zmiana sceny: TAK sabotaż - utrata ostrości: TAK sabotaż - zmiana kolorystyki: TAK pojawieNIE się obiektu: TAK zniknięcie obiektu: TAK Przekroczenie linii: TAK wkroczeNIE do strefy: TAK Zliczanie obiektów: TAK Zliczanie przekroczeń linii: ND detekcja tłumu: TAK detekcja osób: ND detekcja twarzy: TAK detekcja audio: ND | ND. |  | Pan,Tilt: ND. Zoom: ND. Focus: ND. Push AF: ND. Preset: ND. Patrol: ND. | ND. | TAK | Adres IP: TAK Maska: TAK Brama: TAK | Jasność: TAK Ostrość: TAK Kontrast: TAK Nasycenie: TAK Barwa (Odcień): TAK Redukcja szumu: TAK Balans bieli: TAK Obrócenie obr.: TAK | Wybór H.264/H.265: TAK Rozdzielczość: TAK Ilość klatek: TAK Bitrate: TAK CBR/VBR: TAK PAL/NTSC: TAK | Wł./Wył: TAK Siatka: TAK Czułość: TAK | Wł./Wył: TAK Edycja stref: TAK | TAK, TAK | Nazwa OSD: TAK Data/czas OSD: TAK | TAK | 4.3.0.0(22953) | 1.3.3 B181211 | NVR-6000-Viewer 3.4.5.90316 SuperLive Plus 1.7.0 NMS 1.45.13 | 2019-10-03
NVIP-5H-6401/F | 6000 | 5 Mpx | NVR-620x-H1 NVR-620xPx-H1 NVR-630xPx-H1 NVR-6316-H1 NVR-6308-H2 NVR-6332-H2/F NVR-6332-H8/F NVR-6332-H8/FR NVR-6364-H8/R NVR-6408-H1/F | NVR-6308-H2 | Lokalnie: TAK Oprogr. klienckie: TAK Web: TAK Mobilne: TAK NMS: TAK | Lokalnie: TAK Oprogr. klienckie: TAK Web: TAK Mobilne: TAK NMS: TAK | 2592x1944 | H.264: 4096 kbps H.265: 4096 kbps | 25 | CBR / VBR | 50 | Lokalnie: TAK Oprogr. klienckie: TAK Web: TAK Mobilne: TAK NMS: TAK | Lokalnie: TAK Oprogr. klienckie: TAK Web: TAK Mobilne: TAK NMS: TAK | 640x480 | H.264: 512 kbps H.265: 512 kbps | 25 | CBR / VBR | 50 | TAK | ND. | ND. | TAK/ND. | sabotaż: TAK sabotaż - zmiana sceny: TAK sabotaż - utrata ostrości: TAK sabotaż - zmiana kolorystyki: TAK pojawieNIE się obiektu: TAK zniknięcie obiektu: TAK Przekroczenie linii: TAK wkroczeNIE do strefy: TAK Zliczanie obiektów: TAK Zliczanie przekroczeń linii: ND detekcja tłumu: TAK detekcja osób: ND detekcja twarzy: TAK detekcja audio: ND | ND. |  | Pan,Tilt: ND. Zoom: ND. Focus: ND. Push AF: ND. Preset: ND. Patrol: ND. | ND. | TAK | Adres IP: TAK Maska: TAK Brama: TAK | Jasność: TAK Ostrość: TAK Kontrast: TAK Nasycenie: TAK Barwa (Odcień): TAK Redukcja szumu: TAK Balans bieli: TAK Obrócenie obr.: TAK | Wybór H.264/H.265: TAK Rozdzielczość: TAK Ilość klatek: TAK Bitrate: TAK CBR/VBR: TAK PAL/NTSC: TAK | Wł./Wył: TAK Siatka: TAK Czułość: TAK | Wł./Wył: TAK Edycja stref: TAK | TAK, TAK | Nazwa OSD: TAK Data/czas OSD: TAK | TAK | 4.3.0.0(22953) | 1.3.3 B181211 | CMS V1.4.83 NMS V1.44.8 RXcamView 2.0.9 (build002) | 2019-10-03
NVIP-5H-6402/F | 6000 | 5 Mpx | NVR-620x-H1 NVR-620xPx-H1 NVR-630xPx-H1 NVR-6316-H1 NVR-6308-H2 NVR-6332-H2/F NVR-6332-H8/F NVR-6332-H8/FR NVR-6364-H8/R NVR-6408-H1/F | NVR-6308-H2 | Lokalnie: TAK Oprogr. klienckie: TAK Web: TAK Mobilne: TAK NMS: TAK | Lokalnie: TAK Oprogr. klienckie: TAK Web: TAK Mobilne: TAK NMS: TAK | 2592x1944 | H.264: 4096 kbps H.265: 4096 kbps | 25 | CBR / VBR | 50 | Lokalnie: TAK Oprogr. klienckie: TAK Web: TAK Mobilne: TAK NMS: TAK | Lokalnie: TAK Oprogr. klienckie: TAK Web: TAK Mobilne: TAK NMS: TAK | 640x480 | H.264: 512 kbps H.265: 512 kbps | 25 | CBR / VBR | 50 | TAK | ND. | ND. | TAK/ND. | sabotaż: TAK sabotaż - zmiana sceny: TAK sabotaż - utrata ostrości: TAK sabotaż - zmiana kolorystyki: TAK pojawieNIE się obiektu: TAK zniknięcie obiektu: TAK Przekroczenie linii: TAK wkroczeNIE do strefy: TAK Zliczanie obiektów: TAK Zliczanie przekroczeń linii: ND detekcja tłumu: TAK detekcja osób: ND detekcja twarzy: TAK detekcja audio: ND | ND. |  | Pan,Tilt: ND. Zoom: ND. Focus: ND. Push AF: ND. Preset: ND. Patrol: ND. | ND. | TAK | Adres IP: TAK Maska: TAK Brama: TAK | Jasność: TAK Ostrość: TAK Kontrast: TAK Nasycenie: TAK Barwa (Odcień): TAK Redukcja szumu: TAK Balans bieli: TAK Obrócenie obr.: TAK | Wybór H.264/H.265: TAK Rozdzielczość: TAK Ilość klatek: TAK Bitrate: TAK CBR/VBR: TAK PAL/NTSC: TAK | Wł./Wył: TAK Siatka: TAK Czułość: TAK | Wł./Wył: TAK Edycja stref: TAK | TAK, TAK | Nazwa OSD: TAK Data/czas OSD: TAK | TAK | 4.3.0.0(22953) | 1.3.3 B181211 | NVR-6000-Viewer 3.4.5.90316 SuperLive Plus 1.7.0 NMS 1.45.13 | 2019-10-03
NVIP-5H-6402M/F | 6000 | 5 Mpx | NVR-620x-H1 NVR-620xPx-H1 NVR-630xPx-H1 NVR-6316-H1 NVR-6308-H2 NVR-6332-H2/F NVR-6332-H8/F NVR-6332-H8/FR NVR-6364-H8/R NVR-6408-H1/F | NVR-6308-H2 | Lokalnie: TAK Oprogr. klienckie: TAK Web: TAK Mobilne: TAK NMS: TAK | Lokalnie: TAK Oprogr. klienckie: TAK Web: TAK Mobilne: TAK NMS: TAK | 2592x1944 | H.264: 4096 kbps H.265: 4096 kbps | 25 | CBR / VBR | 50 | Lokalnie: TAK Oprogr. klienckie: TAK Web: TAK Mobilne: TAK NMS: TAK | Lokalnie: TAK Oprogr. klienckie: TAK Web: TAK Mobilne: TAK NMS: TAK | 640x480 | H.264: 512 kbps H.265: 512 kbps | 25 | CBR / VBR | 50 | TAK | ND. | TAK | TAK/ND. | sabotaż: TAK sabotaż - zmiana sceny: TAK sabotaż - utrata ostrości: TAK sabotaż - zmiana kolorystyki: TAK pojawieNIE się obiektu: TAK zniknięcie obiektu: TAK Przekroczenie linii: TAK wkroczeNIE do strefy: TAK Zliczanie obiektów: TAK Zliczanie przekroczeń linii: ND detekcja tłumu: TAK detekcja osób: ND detekcja twarzy: TAK detekcja audio: ND | ND. |  | Pan,Tilt: ND. Zoom: TAK Focus: TAK Push AF: TAK Preset: ND. Patrol: ND. | ND. | TAK | Adres IP: TAK Maska: TAK Brama: TAK | Jasność: TAK Ostrość: TAK Kontrast: TAK Nasycenie: TAK Barwa (Odcień): TAK Redukcja szumu: TAK Balans bieli: TAK Obrócenie obr.: TAK | Wybór H.264/H.265: TAK Rozdzielczość: TAK Ilość klatek: TAK Bitrate: TAK CBR/VBR: TAK PAL/NTSC: TAK | Wł./Wył: TAK Siatka: TAK Czułość: TAK | Wł./Wył: TAK Edycja stref: TAK | TAK, TAK | Nazwa OSD: TAK Data/czas OSD: TAK | TAK | 4.3.0.0(22953) | 1.3.3 B181211 | NVR-6000-Viewer 3.4.5.90316 SuperLive Plus 1.7.0 NMS 1.45.13 | 2019-10-03
NVIP-5H-6412M/F | 6000 | 5 Mpx | NVR-620x-H1 NVR-620xPx-H1 NVR-630xPx-H1 NVR-6316-H1 NVR-6308-H2 NVR-6332-H2/F NVR-6332-H8/F NVR-6332-H8/FR NVR-6364-H8/R NVR-6408-H1/F | NVR-6308-H2 | Lokalnie: TAK Oprogr. klienckie: TAK Web: TAK Mobilne: TAK NMS: TAK | Lokalnie: TAK Oprogr. klienckie: TAK Web: TAK Mobilne: TAK NMS: TAK | 2592x1944 | H.264: 4096 kbps H.265: 4096 kbps | 25 | CBR / VBR | 50 | Lokalnie: TAK Oprogr. klienckie: TAK Web: TAK Mobilne: TAK NMS: TAK | Lokalnie: TAK Oprogr. klienckie: TAK Web: TAK Mobilne: TAK NMS: TAK | 640x480 | H.264: 512 kbps H.265: 512 kbps | 25 | CBR / VBR | 50 | TAK | ND. | ND. | TAK/ND. | sabotaż: TAK sabotaż - zmiana sceny: TAK sabotaż - utrata ostrości: TAK sabotaż - zmiana kolorystyki: TAK pojawieNIE się obiektu: TAK zniknięcie obiektu: TAK Przekroczenie linii: TAK wkroczeNIE do strefy: TAK Zliczanie obiektów: TAK Zliczanie przekroczeń linii: ND detekcja tłumu: TAK detekcja osób: ND detekcja twarzy: TAK detekcja audio: ND | ND. |  | Pan,Tilt: ND. Zoom: TAK Focus: TAK Push AF: TAK Preset: ND. Patrol: ND. | ND. | TAK | Adres IP: TAK Maska: TAK Brama: TAK | Jasność: TAK Ostrość: TAK Kontrast: TAK Nasycenie: TAK Barwa (Odcień): TAK Redukcja szumu: TAK Balans bieli: TAK Obrócenie obr.: TAK | Wybór H.264/H.265: TAK Rozdzielczość: TAK Ilość klatek: TAK Bitrate: TAK CBR/VBR: TAK PAL/NTSC: TAK | Wł./Wył: TAK Siatka: TAK Czułość: TAK | Wł./Wył: TAK Edycja stref: TAK | TAK, TAK | Nazwa OSD: TAK Data/czas OSD: TAK | TAK | 4.3.0.0(22953) | 1.3.3 B181211 | NVR-6000-Viewer 3.4.5.90316 SuperLive Plus 1.7.0 NMS 1.45.13 | 2019-10-03
NVIP-5H-6422M/F | 6000 | 5 Mpx | NVR-620x-H1 NVR-620xPx-H1 NVR-630xPx-H1 NVR-6316-H1 NVR-6308-H2 NVR-6332-H2/F NVR-6332-H8/F NVR-6332-H8/FR NVR-6364-H8/R NVR-6408-H1/F | NVR-6308-H2 | Lokalnie: TAK Oprogr. klienckie: TAK Web: TAK Mobilne: TAK NMS: TAK | Lokalnie: TAK Oprogr. klienckie: TAK Web: TAK Mobilne: TAK NMS: TAK | 2592x1944 | H.264: 4096 kbps H.265: 4096 kbps | 25 | CBR / VBR | 50 | Lokalnie: TAK Oprogr. klienckie: TAK Web: TAK Mobilne: TAK NMS: TAK | Lokalnie: TAK Oprogr. klienckie: TAK Web: TAK Mobilne: TAK NMS: TAK | 640x480 | H.264: 512 kbps H.265: 512 kbps | 25 | CBR / VBR | 50 | TAK | ND. | TAK | TAK/ND. | sabotaż: TAK sabotaż - zmiana sceny: TAK sabotaż - utrata ostrości: TAK sabotaż - zmiana kolorystyki: TAK pojawieNIE się obiektu: TAK zniknięcie obiektu: TAK Przekroczenie linii: TAK wkroczeNIE do strefy: TAK Zliczanie obiektów: TAK Zliczanie przekroczeń linii: ND detekcja tłumu: TAK detekcja osób: ND detekcja twarzy: TAK detekcja audio: ND | ND. |  | Pan,Tilt: ND. Zoom: TAK Focus: TAK Push AF: TAK Preset: ND. Patrol: ND. | ND. | TAK | Adres IP: TAK Maska: TAK Brama: TAK | Jasność: TAK Ostrość: TAK Kontrast: TAK Nasycenie: TAK Barwa (Odcień): TAK Redukcja szumu: TAK Balans bieli: TAK Obrócenie obr.: TAK | Wybór H.264/H.265: TAK Rozdzielczość: TAK Ilość klatek: TAK Bitrate: TAK CBR/VBR: TAK PAL/NTSC: TAK | Wł./Wył: TAK Siatka: TAK Czułość: TAK | Wł./Wył: TAK Edycja stref: TAK | TAK, TAK | Nazwa OSD: TAK Data/czas OSD: TAK | TAK | 4.3.0.0(22953) | 1.3.3 B181211 | NVR-6000-Viewer 3.4.5.90316 SuperLive Plus 1.7.0 NMS 1.45.13 | 2019-10-03
NVIP-5V-6401/F | 6000 | 5 Mpx | NVR-620x-H1 NVR-620xPx-H1 NVR-630xPx-H1 NVR-6316-H1 NVR-6308-H2 NVR-6332-H2/F NVR-6332-H8/F NVR-6332-H8/FR NVR-6364-H8/R NVR-6408-H1/F | NVR-6308-H2 | Lokalnie: TAK Oprogr. klienckie: TAK Web: TAK Mobilne: TAK NMS: TAK | Lokalnie: TAK Oprogr. klienckie: TAK Web: TAK Mobilne: TAK NMS: TAK | 2592x1944 | H.264: 4096 kbps H.265: 4096 kbps | 25 | CBR / VBR | 50 | Lokalnie: TAK Oprogr. klienckie: TAK Web: TAK Mobilne: TAK NMS: TAK | Lokalnie: TAK Oprogr. klienckie: TAK Web: TAK Mobilne: TAK NMS: TAK | 640x480 | H.264: 512 kbps H.265: 512 kbps | 25 | CBR / VBR | 50 | TAK | ND. | ND. | TAK/ND. | sabotaż: TAK sabotaż - zmiana sceny: TAK sabotaż - utrata ostrości: TAK sabotaż - zmiana kolorystyki: TAK pojawieNIE się obiektu: TAK zniknięcie obiektu: TAK Przekroczenie linii: TAK wkroczeNIE do strefy: TAK Zliczanie obiektów: TAK Zliczanie przekroczeń linii: ND detekcja tłumu: TAK detekcja osób: ND detekcja twarzy: TAK detekcja audio: ND | ND. |  | Pan,Tilt: ND. Zoom: ND. Focus: ND. Push AF: ND. Preset: ND. Patrol: ND. | ND. | TAK | Adres IP: TAK Maska: TAK Brama: TAK | Jasność: TAK Ostrość: TAK Kontrast: TAK Nasycenie: TAK Barwa (Odcień): TAK Redukcja szumu: TAK Balans bieli: TAK Obrócenie obr.: TAK | Wybór H.264/H.265: TAK Rozdzielczość: TAK Ilość klatek: TAK Bitrate: TAK CBR/VBR: TAK PAL/NTSC: TAK | Wł./Wył: TAK Siatka: TAK Czułość: TAK | Wł./Wył: TAK Edycja stref: TAK | TAK, TAK | Nazwa OSD: TAK Data/czas OSD: TAK | TAK | 4.3.0.0(22953) | 1.3.3 B181211 | NVR-6000-Viewer 3.4.5.90316 SuperLive Plus 1.7.0 NMS 1.45.13 | 2019-10-03
NVIP-5V-6402/F | 6000 | 5 Mpx | NVR-620x-H1 NVR-620xPx-H1 NVR-630xPx-H1 NVR-6316-H1 NVR-6308-H2 NVR-6332-H2/F NVR-6332-H8/F NVR-6332-H8/FR NVR-6364-H8/R NVR-6408-H1/F | NVR-6308-H2 | Lokalnie: TAK Oprogr. klienckie: TAK Web: TAK Mobilne: TAK NMS: TAK | Lokalnie: TAK Oprogr. klienckie: TAK Web: TAK Mobilne: TAK NMS: TAK | 2592x1944 | H.264: 4096 kbps H.265: 4096 kbps | 25 | CBR / VBR | 50 | Lokalnie: TAK Oprogr. klienckie: TAK Web: TAK Mobilne: TAK NMS: TAK | Lokalnie: TAK Oprogr. klienckie: TAK Web: TAK Mobilne: TAK NMS: TAK | 640x480 | H.264: 512 kbps H.265: 512 kbps | 25 | CBR / VBR | 50 | TAK | ND. | TAK | TAK/ND. | sabotaż: TAK sabotaż - zmiana sceny: TAK sabotaż - utrata ostrości: TAK sabotaż - zmiana kolorystyki: TAK pojawieNIE się obiektu: TAK zniknięcie obiektu: TAK Przekroczenie linii: TAK wkroczeNIE do strefy: TAK Zliczanie obiektów: TAK Zliczanie przekroczeń linii: ND detekcja tłumu: TAK detekcja osób: ND detekcja twarzy: TAK detekcja audio: ND | ND. |  | Pan,Tilt: ND. Zoom: ND. Focus: ND. Push AF: ND. Preset: ND. Patrol: ND. | ND. | TAK | Adres IP: TAK Maska: TAK Brama: TAK | Jasność: TAK Ostrość: TAK Kontrast: TAK Nasycenie: TAK Barwa (Odcień): TAK Redukcja szumu: TAK Balans bieli: TAK Obrócenie obr.: TAK | Wybór H.264/H.265: TAK Rozdzielczość: TAK Ilość klatek: TAK Bitrate: TAK CBR/VBR: TAK PAL/NTSC: TAK | Wł./Wył: TAK Siatka: TAK Czułość: TAK | Wł./Wył: TAK Edycja stref: TAK | TAK, TAK | Nazwa OSD: TAK Data/czas OSD: TAK | TAK | 4.3.0.0(22953) | 1.3.3 B181211 | NVR-6000-Viewer 3.4.5.90316 SuperLive Plus 1.7.0 NMS 1.45.13 | 2019-10-03
NVIP-5V-6402M/F | 6000 | 5 Mpx | NVR-620x-H1 NVR-620xPx-H1 NVR-630xPx-H1 NVR-6316-H1 NVR-6308-H2 NVR-6332-H2/F NVR-6332-H8/F NVR-6332-H8/FR NVR-6364-H8/R NVR-6408-H1/F | NVR-6308-H2 | Lokalnie: TAK Oprogr. klienckie: TAK Web: TAK Mobilne: TAK NMS: TAK | Lokalnie: TAK Oprogr. klienckie: TAK Web: TAK Mobilne: TAK NMS: TAK | 2592x1944 | H.264: 4096 kbps H.265: 4096 kbps | 25 | CBR / VBR | 50 | Lokalnie: TAK Oprogr. klienckie: TAK Web: TAK Mobilne: TAK NMS: TAK | Lokalnie: TAK Oprogr. klienckie: TAK Web: TAK Mobilne: TAK NMS: TAK | 640x480 | H.264: 512 kbps H.265: 512 kbps | 25 | CBR / VBR | 50 | TAK | ND. | TAK | TAK/ND. | sabotaż: TAK sabotaż - zmiana sceny: TAK sabotaż - utrata ostrości: TAK sabotaż - zmiana kolorystyki: TAK pojawieNIE się obiektu: TAK zniknięcie obiektu: TAK Przekroczenie linii: TAK wkroczeNIE do strefy: TAK Zliczanie obiektów: TAK Zliczanie przekroczeń linii: ND detekcja tłumu: TAK detekcja osób: ND detekcja twarzy: TAK detekcja audio: ND | ND. |  | Pan,Tilt: ND. Zoom: TAK Focus: TAK Push AF: TAK Preset: ND. Patrol: ND. | ND. | TAK | Adres IP: TAK Maska: TAK Brama: TAK | Jasność: TAK Ostrość: TAK Kontrast: TAK Nasycenie: TAK Barwa (Odcień): TAK Redukcja szumu: TAK Balans bieli: TAK Obrócenie obr.: TAK | Wybór H.264/H.265: TAK Rozdzielczość: TAK Ilość klatek: TAK Bitrate: TAK CBR/VBR: TAK PAL/NTSC: TAK | Wł./Wył: TAK Siatka: TAK Czułość: TAK | Wł./Wył: TAK Edycja stref: TAK | TAK, TAK | Nazwa OSD: TAK Data/czas OSD: TAK | TAK | 4.3.0.0(22953) | 1.3.3 B181211 | NVR-6000-Viewer 3.4.5.90316 SuperLive Plus 1.7.0 NMS 1.45.13 | 2019-10-03
NVIP-5DN3625AV/940IR-1P | 3000 | 5 Mpx | NVR-620x-H1 NVR-620xPx-H1 NVR-630xPx-H1 NVR-6316-H1 NVR-6308-H2 NVR-6332-H2/F NVR-6332-H8/F NVR-6332-H8/FR NVR-6364-H8/R NVR-6408-H1/F | NVR-6308-H2 | Lokalnie: TAK Oprogr. klienckie: TAK Web: TAK Mobilne: TAK NMS: TAK | Lokalnie: TAK Oprogr. klienckie: TAK Web: TAK Mobilne: TAK NMS: TAK | 2592x1944 | H.264: 4096 kbps H.265: 4096 kbps | 25 | CBR / VBR | 50 | Lokalnie: TAK Oprogr. klienckie: TAK Web: TAK Mobilne: TAK NMS: TAK | Lokalnie: TAK Oprogr. klienckie: TAK Web: TAK Mobilne: TAK NMS: TAK | 640x480 | H.264: 512 kbps H.265: 512 kbps | 25 | CBR / VBR | 50 | TAK | ND. | TAK | TAK/ND. | sabotaż: TAK sabotaż - zmiana sceny: TAK sabotaż - utrata ostrości: TAK sabotaż - zmiana kolorystyki: TAK pojawieNIE się obiektu: TAK zniknięcie obiektu: TAK Przekroczenie linii: TAK wkroczeNIE do strefy: TAK Zliczanie obiektów: TAK Zliczanie przekroczeń linii: ND detekcja tłumu: TAK detekcja osób: ND detekcja twarzy: TAK detekcja audio: ND | ND. |  | Pan,Tilt: ND. Zoom: TAK Focus: TAK Push AF: TAK Preset: ND. Patrol: ND. | ND. | TAK | Adres IP: TAK Maska: TAK Brama: TAK | Jasność: TAK Ostrość: TAK Kontrast: TAK Nasycenie: TAK Barwa (Odcień): TAK Redukcja szumu: TAK Balans bieli: TAK Obrócenie obr.: TAK | Wybór H.264/H.265: TAK Rozdzielczość: TAK Ilość klatek: TAK Bitrate: TAK CBR/VBR: TAK PAL/NTSC: TAK | Wł./Wył: TAK Siatka: TAK Czułość: TAK | Wł./Wył: TAK Edycja stref: TAK | TAK, TAK | Nazwa OSD: TAK Data/czas OSD: TAK | TAK | 4.3.0.0(22953) | 1.3.3 B181211 | CMS V1.4.83 NMS V1.44.8 RXcamView 2.0.9 (build002) | 2019-10-03
NVIP-5VE-6401/F | 6000 | 5 Mpx | NVR-620x-H1 NVR-620xPx-H1 NVR-630xPx-H1 NVR-6316-H1 NVR-6308-H2 NVR-6332-H2/F NVR-6332-H8/F NVR-6332-H8/FR NVR-6364-H8/R NVR-6408-H1/F | NVR-6308-H2 | Lokalnie: TAK Oprogr. klienckie: TAK Web: TAK Mobilne: TAK NMS: TAK | Lokalnie: TAK Oprogr. klienckie: TAK Web: TAK Mobilne: TAK NMS: TAK | 2592x1944 | H.264: 4096 kbps H.265: 4096 kbps | 25 | CBR / VBR | 50 | Lokalnie: TAK Oprogr. klienckie: TAK Web: TAK Mobilne: TAK NMS: TAK | Lokalnie: TAK Oprogr. klienckie: TAK Web: TAK Mobilne: TAK NMS: TAK | 640x480 | H.264: 512 kbps H.265: 512 kbps | 25 | CBR / VBR | 50 | TAK | ND. | ND. | TAK/ND. | sabotaż: TAK sabotaż - zmiana sceny: TAK sabotaż - utrata ostrości: TAK sabotaż - zmiana kolorystyki: TAK pojawieNIE się obiektu: TAK zniknięcie obiektu: TAK Przekroczenie linii: TAK wkroczeNIE do strefy: TAK Zliczanie obiektów: TAK Zliczanie przekroczeń linii: ND detekcja tłumu: TAK detekcja osób: ND detekcja twarzy: TAK detekcja audio: ND | ND. |  | Pan,Tilt: ND. Zoom: ND. Focus: ND. Push AF: ND. Preset: ND. Patrol: ND. | ND. | TAK | Adres IP: TAK Maska: TAK Brama: TAK | Jasność: TAK Ostrość: TAK Kontrast: TAK Nasycenie: TAK Barwa (Odcień): TAK Redukcja szumu: TAK Balans bieli: TAK Obrócenie obr.: TAK | Wybór H.264/H.265: TAK Rozdzielczość: TAK Ilość klatek: TAK Bitrate: TAK CBR/VBR: TAK PAL/NTSC: TAK | Wł./Wył: TAK Siatka: TAK Czułość: TAK | Wł./Wył: TAK Edycja stref: TAK | TAK, TAK | Nazwa OSD: TAK Data/czas OSD: TAK | TAK | 4.3.0.0(22953) | 1.3.3 B181211 | CMS V1.4.83 NMS V1.44.8 RXcamView 2.0.9 (build002) | 2019-10-03
NVIP-5VE-6402M/F | 6000 | 5 Mpx | NVR-620x-H1 NVR-620xPx-H1 NVR-630xPx-H1 NVR-6316-H1 NVR-6308-H2 NVR-6332-H2/F NVR-6332-H8/F NVR-6332-H8/FR NVR-6364-H8/R NVR-6408-H1/F | NVR-6308-H2 | Lokalnie: TAK Oprogr. klienckie: TAK Web: TAK Mobilne: TAK NMS: TAK | Lokalnie: TAK Oprogr. klienckie: TAK Web: TAK Mobilne: TAK NMS: TAK | 2592x1944 | H.264: 4096 kbps H.265: 4096 kbps | 25 | CBR / VBR | 50 | Lokalnie: TAK Oprogr. klienckie: TAK Web: TAK Mobilne: TAK NMS: TAK | Lokalnie: TAK Oprogr. klienckie: TAK Web: TAK Mobilne: TAK NMS: TAK | 640x480 | H.264: 512 kbps H.265: 512 kbps | 25 | CBR / VBR | 50 | TAK | ND. | ND. | TAK/ND. | sabotaż: TAK sabotaż - zmiana sceny: TAK sabotaż - utrata ostrości: TAK sabotaż - zmiana kolorystyki: TAK pojawieNIE się obiektu: TAK zniknięcie obiektu: TAK Przekroczenie linii: TAK wkroczeNIE do strefy: TAK Zliczanie obiektów: TAK Zliczanie przekroczeń linii: ND detekcja tłumu: TAK detekcja osób: ND detekcja twarzy: TAK detekcja audio: ND | ND. |  | Pan,Tilt: ND. Zoom: TAK Focus: TAK Push AF: TAK Preset: ND. Patrol: ND. | ND. | TAK | Adres IP: TAK Maska: TAK Brama: TAK | Jasność: TAK Ostrość: TAK Kontrast: TAK Nasycenie: TAK Barwa (Odcień): TAK Redukcja szumu: TAK Balans bieli: TAK Obrócenie obr.: TAK | Wybór H.264/H.265: TAK Rozdzielczość: TAK Ilość klatek: TAK Bitrate: TAK CBR/VBR: TAK PAL/NTSC: TAK | Wł./Wył: TAK Siatka: TAK Czułość: TAK | Wł./Wył: TAK Edycja stref: TAK | TAK, TAK | Nazwa OSD: TAK Data/czas OSD: TAK | TAK | 4.3.0.0(22953) | 1.3.3 B181211 | NVR-6000-Viewer 3.4.5.90316 SuperLive Plus 1.7.0 NMS 1.45.13 | 2019-10-03
NVIP-5V-6401/F | 6000 | 5 Mpx | NVR-620x-H1 NVR-620xPx-H1 NVR-630xPx-H1 NVR-6316-H1 NVR-6308-H2 NVR-6332-H2/F NVR-6332-H8/F NVR-6332-H8/FR NVR-6364-H8/R NVR-6408-H1/F | NVR-6364-H8/R | Lokalnie: TAK Oprogr. klienckie: TAK Web: TAK Mobilne: TAK NMS: TAK | Lokalnie: TAK Oprogr. klienckie: TAK Web: TAK Mobilne: TAK NMS: TAK | 2592x1944 | H.264: 4096 kbps H.265: 4096 kbps | 20 | CBR / VBR | 40 | Lokalnie: TAK Oprogr. klienckie: TAK Web: TAK Mobilne: TAK NMS: TAK | Lokalnie: TAK Oprogr. klienckie: TAK Web: TAK Mobilne: TAK NMS: TAK | 640x480 | H.264: 512 kbps H.265: 512 kbps | 20 | CBR / VBR | 40 | TAK | ND. | ND. | TAK/ND. | sabotaż: TAK sabotaż - zmiana sceny: TAK sabotaż - utrata ostrości: TAK sabotaż - zmiana kolorystyki: TAK pojawieNIE się obiektu: TAK zniknięcie obiektu: TAK Przekroczenie linii: TAK wkroczeNIE do strefy: TAK Zliczanie obiektów: TAK Zliczanie przekroczeń linii: ND detekcja tłumu: TAK detekcja osób: ND detekcja twarzy: TAK detekcja audio: ND | ND. |  | Pan,Tilt: ND. Zoom: ND. Focus: ND. Push AF: ND. Preset: ND. Patrol: ND. | ND. | TAK | Adres IP: TAK Maska: TAK Brama: TAK | Jasność: TAK Ostrość: TAK Kontrast: TAK Nasycenie: TAK Barwa (Odcień): TAK Redukcja szumu: TAK Balans bieli: TAK Obrócenie obr.: TAK | Wybór H.264/H.265: TAK Rozdzielczość: TAK Ilość klatek: TAK Bitrate: TAK CBR/VBR: TAK PAL/NTSC: TAK | Wł./Wył: TAK Siatka: TAK Czułość: TAK | Wł./Wył: TAK Edycja stref: TAK | TAK, TAK | Nazwa OSD: TAK Data/czas OSD: TAK | TAK | 4.3.0.0(22953) | 1.4.1.30808B191031.N2I.U1(64B880) | NVR-6000-Viewer 3.4.5.90316 SuperLive Plus 1.7.0 NMS 1.45.13 | 2019-12-04
NVIP-6DN3618V/940IR-1P | 6000 | 6 Mpx | NVR-6332-H2/F NVR-6332-H8/F NVR-6332-H8/FR NVR-6364-H8/R NVR-6408-H1/F | NVR-6364-H8/R | Lokalnie: TAK Oprogr. klienckie: TAK Web: TAK Mobilne: TAK NMS: TAK | Lokalnie: TAK Oprogr. klienckie: TAK Web: TAK Mobilne: TAK NMS: TAK | 2160x2160 | H.264: 3072 kbps H.265: 3072 kbps | 25 | CBR / VBR | 50 | Lokalnie: TAK Oprogr. klienckie: TAK Web: TAK Mobilne: TAK NMS: TAK | Lokalnie: TAK Oprogr. klienckie: TAK Web: TAK Mobilne: TAK NMS: TAK | 960x960 | H.264: 1024 kbps H.265: 1024 kbps | 25 | CBR / VBR | 50 | TAK | ND. | TAK/TAK | TAK/NIE | sabotaż: NIE sabotaż - zmiana sceny: NIE sabotaż - utrata ostrości: NIE sabotaż - zmiana kolorystyki: NIE pojawieNIE się obiektu: NIE zniknięcie obiektu: NIE Przekroczenie linii: NIE wkroczeNIE do strefy: NIE Zliczanie obiektów: NIE Zliczanie przekroczeń linii: ND detekcja tłumu: NIE detekcja osób: ND detekcja twarzy: NIE detekcja audio: ND | ND. |  | Pan,Tilt: ND. Zoom: ND. Focus: ND. Push AF: ND. Preset: ND. Patrol: ND. | TAK | TAK | Adres IP: TAK Maska: TAK Brama: TAK | Jasność: TAK Ostrość: TAK Kontrast: TAK Nasycenie: TAK Barwa (Odcień): TAK Redukcja szumu: TAK Balans bieli: TAK Obrócenie obr.: n.d. | Wybór H.264/H.265: TAK Rozdzielczość: TAK Ilość klatek: TAK Bitrate: TAK CBR/VBR: TAK PAL/NTSC: TAK | Wł./Wył: TAK Siatka: TAK Czułość: TAK | Wł./Wył: TAK Edycja stref: TAK | TAK, TAK | Nazwa OSD: TAK Data/czas OSD: TAK | TAK | 4.1.1.0(21922) | 1.4.1.30808B191031.N2I.U1(64B880) | NVR-6000-Viewer 3.4.5.90316 SuperLive Plus 1.7.0 NMS 1.45.13 | 2019-12-04
NVIP-2H-4201/PIR | 4000 | 2 Mpx | 6000 | NVR-6364-H8/R | NIEKOMPATYBILNE | NIEKOMPATYBILNE | - | - | - | - | - | NIEKOMPATYBILNE | NIEKOMPATYBILNE | - | - | - | - | - | - | - | - | - | - | - |  | - | - | - | - | - | - | - | - | - | - | - | V7.11.5.0_181219 | 1.4.1.30808B191031.N2I.U1(64B880) |  | 2019-12-04
NVIP-3SD-6200/20 | 6000 | 3 Mpx | NVR-620x-H1 NVR-620xPx-H1 NVR-630xPx-H1 NVR-6316-H1 NVR-6308-H2 NVR-6332-H2/F NVR-6332-H8/F NVR-6332-H8/FR NVR-6364-H8/R NVR-6408-H1/F | NVR-6364-H8/R | Lokalnie: TAK Oprogr. klienckie: TAK Web: TAK Mobilne: TAK NMS: TAK | Lokalnie: TAK Oprogr. klienckie: TAK Web: TAK Mobilne: TAK NMS: TAK | 2048x1536 | H.264: 3072 kbps H.265: 3072 kbps | 25 | CBR / VBR | 50 | Lokalnie: TAK Oprogr. klienckie: TAK Web: TAK Mobilne: TAK NMS: TAK | Lokalnie: TAK Oprogr. klienckie: TAK Web: TAK Mobilne: TAK NMS: TAK | 640x480 | H.264: 1024 kbps H.265: 1024 kbps | 25 | CBR / VBR | 50 | TAK | ND. | TAK/TAK | TAK/NIE | sabotaż: NIE sabotaż - zmiana sceny: NIE sabotaż - utrata ostrości: NIE sabotaż - zmiana kolorystyki: NIE pojawieNIE się obiektu: NIE zniknięcie obiektu: NIE Przekroczenie linii: NIE wkroczeNIE do strefy: NIE Zliczanie obiektów: NIE Zliczanie przekroczeń linii: ND detekcja tłumu: NIE detekcja osób: ND detekcja twarzy: NIE detekcja audio: ND | ND. |  | Pan,Tilt: TAK. Zoom: TAK. Focus: TAK. Push AF: ND. Preset: TAK. Patrol: TAK. | ND. | TAK | Adres IP: TAK Maska: TAK Brama: TAK | Jasność: TAK Ostrość: TAK Kontrast: TAK Nasycenie: TAK Barwa (Odcień): TAK Redukcja szumu: TAK Balans bieli: TAK Obrócenie obr.: TAK. | Wybór H.264/H.265: TAK Rozdzielczość: TAK Ilość klatek: TAK Bitrate: TAK CBR/VBR: TAK PAL/NTSC: TAK | Wł./Wył: TAK Siatka: TAK Czułość: TAK | Wł./Wył: NIE Edycja stref: NIE | TAK, TAK | Nazwa OSD: TAK Data/czas OSD: TAK | TAK | 4.0.1.1(19080) Build 2018-09-20 | 1.4.1.30808B191031.N2I.U1(64B880) | NVR-6000-Viewer 3.4.5.90316 SuperLive Plus 1.7.0 NMS 1.45.13 | 2019-12-04
NVIP-5H-4402/F | 4000 | 5 Mpx | NVR-4116-H1 NVR-4204P4-H1 NVR-4308P8-H1 | NVR-4308P8-H1 | Lokalnie: TAK Oprogr. klienckie: TAK Web: TAK Mobilne: TAK NMS: TAK | Lokalnie: TAK Oprogr. klienckie: TAK Web: TAK Mobilne: TAK NMS: TAK | 2592x1944 | H.264: 6144 kbps H.265: 6144 kbps | 25 | VBR | 40 | Lokalnie: TAK Oprogr. klienckie: TAK Web: TAK Mobilne: TAK NMS: TAK | Lokalnie: TAK Oprogr. klienckie: TAK Web: TAK Mobilne: TAK NMS: TAK | 640x480 | H.264: 1024 kbps H.265: 1024 kbps | 20 | VBR | 40 | TAK | ND. | TAK/TAK | TAK/TAK | sabotaż: TAK sabotaż - zmiana sceny: ND sabotaż - utrata ostrości: ND sabotaż - zmiana kolorystyki: ND pojawieNIE się obiektu: TAK zniknięcie obiektu: TAK Przekroczenie linii: TAK wkroczeNIE do strefy: TAK Zliczanie obiektów: ND Zliczanie przekroczeń linii: TAK detekcja tłumu: ND detekcja osób: TAK detekcja twarzy: TAK detekcja audio: TAK | NIE |  | ND. | ND. | TAK | Adres IP: TAK Maska: TAK Brama: TAK | Jasność: TAK Ostrość: NIE Kontrast: TAK Nasycenie: TAK Barwa (Odcień): TAK Redukcja szumu: TAK Balans bieli: TAK Obrócenie obr.: TAK | Wybór H.264/H.265: TAK Rozdzielczość: TAK Ilość klatek: TAK Bitrate: TAK CBR/VBR: TAK PAL/NTSC: TAK | Wł./Wył: TAK Siatka: TAK Czułość: TAK | Wł./Wył: TAK Edycja stref: TAK | TAK | Nazwa OSD: TAK Data/czas OSD: TAK | ND. | V4.43.5.0_190802 | V8.1.0-20190709 |  | 2019-12-10
NVIP-5H-4202M | 4000 | 5 Mpx | NVR-4116-H1 NVR-4204P4-H1 NVR-4308P8-H1 | NVR-4308P8-H1 | Lokalnie: TAK Oprogr. klienckie: TAK Web: TAK Mobilne: TAK NMS: TAK | Lokalnie: TAK Oprogr. klienckie: TAK Web: TAK Mobilne: TAK NMS: TAK | 2592x1944 | H.264: 6144 kbps H.265: 6144 kbps | 15 | VBR | 40 | Lokalnie: TAK Oprogr. klienckie: TAK Web: TAK Mobilne: TAK NMS: TAK | Lokalnie: TAK Oprogr. klienckie: TAK Web: TAK Mobilne: TAK NMS: TAK | 640x480 | H.264: 1024 kbps H.265: 1024 kbps | 15 | VBR | 40 | TAK | ND. | ND. | ND. | ND. | ND. |  | Pan,Tilt: ND. Zoom: TAK Focus: TAK Push AF: TAK Preset: ND. Patrol: ND. | ND. | TAK | Adres IP: TAK Maska: TAK Brama: TAK | Jasność: TAK Ostrość: NIE Kontrast: TAK Nasycenie: TAK Barwa (Odcień): TAK Redukcja szumu: TAK Balans bieli: TAK Obrócenie obr.: TAK | Wybór H.264/H.265: TAK Rozdzielczość: TAK Ilość klatek: TAK Bitrate: TAK CBR/VBR: TAK PAL/NTSC: TAK | Wł./Wył: TAK Siatka: TAK Czułość: TAK | Wł./Wył: TAK Edycja stref: TAK | TAK | Nazwa OSD: TAK Data/czas OSD: TAK | ND. | V6.21.5.0_190702 | V8.1.0-20190709 |  | 2019-12-10
NVIP-5H-4402/F | 4000 | 5 Mpx | NVR-620x-H1 NVR-620xPx-H1 NVR-630xPx-H1 NVR-6316-H1 NVR-6308-H2 NVR-6332-H2/F NVR-6332-H8/F NVR-6332-H8/FR NVR-6364-H8/R NVR-6408-H1/F | NVR-6208P8-H1 | Lokalnie: TAK Oprogr. klienckie: TAK Web: TAK Mobilne: ND. | Lokalnie: ND. Oprogr. klienckie: ND. Web: ND. Mobilne: ND. | 2592x1944 | 4096 | 25 | VBR | 50 | Lokalnie: TAK Oprogr. klienckie: TAK Web: TAK Mobilne: TAK | Lokalnie: ND. Oprogr. klienckie: ND. Web: ND. Mobilne: ND. | 640x480 | 512 Kbit | 25 | VBR | 50 | TAK | ND. | NIE/NIE | NIE/NIE | NIE | NIE |  | Pan,Tilt: ND. Zoom: ND. Focus: ND. Push AF: ND. Preset: ND. Patrol: ND. |  | TAK | Adres IP:NIE Maska: NIE Brama: NIE | Jasność: TAK Ostrość: TAK Kontrast: TAK Nasycenie: TAK Barwa: NIE Redukcja szumu: NIE Balans bieli: NIE Obrócenie obr.: NIE | Wybór H.264/H.265: TAK Rozdzielczość: TAK Ilość klatek: TAK Bitrate: TAK CBR/VBR: TAK PAL/NTSC: TAK | Wł./Wył: TAK Siatka: TAK Czułość: TAK | Wł./Wył: NIE Edycja stref: NIE. | TAK, TAK | Nazwa OSD: TAK Data/czas OSD: TAK | ND. | 4.43.5.0_190802 | 1.4.1.31949B191115.NOM.U1(8B118) | NVR-6000-Viewer 3.4.5.90316 SuperLive Plus 1.7.1 NMS 1.45.18 | 2019-12-13
NVIP-5H-4202M | 4000 | 5 Mpx | NVR-620x-H1 NVR-620xPx-H1 NVR-630xPx-H1 NVR-6316-H1 NVR-6308-H2 NVR-6332-H2/F NVR-6332-H8/F NVR-6332-H8/FR NVR-6364-H8/R NVR-6408-H1/F | NVR-6208P8-H1 | Lokalnie: TAK Oprogr. klienckie: TAK Web: TAK Mobilne: ND. | Lokalnie: TAK Oprogr. klienckie: TAK Web: TAK Mobilne: ND. | 2592x1944 | 4096 kbps | 15 | VBR | 30 | Lokalnie: TAK Oprogr. klienckie: TAK Web: TAK Mobilne: ND. | Lokalnie: TAK Oprogr. klienckie: TAK Web: TAK Mobilne: ND. | 640x480 | 512 kbps | 15 | VBR | 30 | TAK | ND. | ND. | ND. | ND. | ND. |  | Pan,Tilt: ND. Zoom: TAK Focus: TAK Push AF: NIE Preset: ND. Patrol: ND. |  | TAK | Adres IP:NIE Maska: NIE Brama: NIE | Jasność: TAK Ostrość: TAK Kontrast: TAK Nasycenie: TAK Barwa: NIE Redukcja szumu: NIE Balans bieli: NIE Obrócenie obr.: NIE | Wybór H.264/H.265: TAK Rozdzielczość: TAK Ilość klatek: TAK Bitrate: TAK CBR/VBR: TAK PAL/NTSC: TAK | Wł./Wył: TAK Siatka: TAK Czułość: TAK | Wł./Wył: NIE Edycja stref: NIE. | TAK, TAK | Nazwa OSD: TAK Data/czas OSD: TAK | ND. | 6.21.5.0_190702 | 1.4.1.31949B191115.NOM.U1(8B118) | NVR-6000-Viewer 3.4.5.90316 SuperLive Plus 1.7.1 NMS 1.45.18 | 2019-12-13
NVIP-2H-4412M/F | 4000 | 2 Mpx | NVR-4116-H1 NVR-4204P4-H1 NVR-4308P8-H1 | NVR-4308P8-H1 | Lokalnie: TAK Oprogr. klienckie: TAK Web: TAK Mobilne: TAK NMS: TAK | Lokalnie: TAK Oprogr. klienckie: TAK Web: TAK Mobilne: TAK NMS: TAK | 1920x1080 | H.264: 3072 kbps H.265: 3072 kbps | 25 | VBR | 40 | Lokalnie: TAK Oprogr. klienckie: TAK Web: TAK Mobilne: TAK NMS: TAK | Lokalnie: TAK Oprogr. klienckie: TAK Web: TAK Mobilne: TAK NMS: TAK | 640x480 | H.264: 1024 kbps H.265: 1024 kbps | 25 | VBR | 40 | TAK | ND. | TAK | TAK | sabotaż: TAK sabotaż - zmiana sceny: ND sabotaż - utrata ostrości: ND sabotaż - zmiana kolorystyki: ND pojawieNIE się obiektu: TAK zniknięcie obiektu: TAK Przekroczenie linii: TAK wkroczeNIE do strefy: TAK Zliczanie obiektów: ND Zliczanie przekroczeń linii: TAK detekcja tłumu: ND detekcja osób: TAK detekcja twarzy: TAK detekcja audio: TAK | NIE |  | Pan,Tilt: ND. Zoom: TAK Focus: TAK Push AF: TAK Preset: ND. Patrol: ND. | ND. | TAK | Adres IP: TAK Maska: TAK Brama: TAK | Jasność: TAK Ostrość: NIE Kontrast: TAK Nasycenie: TAK Barwa (Odcień): TAK Redukcja szumu: TAK Balans bieli: TAK Obrócenie obr.: TAK | Wybór H.264/H.265: TAK Rozdzielczość: TAK Ilość klatek: TAK Bitrate: TAK CBR/VBR: TAK PAL/NTSC: TAK | Wł./Wył: TAK Siatka: TAK Czułość: TAK | Wł./Wył: TAK Edycja stref: TAK | TAK | Nazwa OSD: TAK Data/czas OSD: TAK | ND. | 4.33.5.0_190702 | V8.1.0-20190709 |  | 2019-12-16
NVIP-2H-4412M/F | 4000 | 2 Mpx | NVR-620x-H1 NVR-620xPx-H1 NVR-630xPx-H1 NVR-6316-H1 NVR-6308-H2 NVR-6332-H2/F NVR-6332-H8/F NVR-6332-H8/FR NVR-6364-H8/R NVR-6408-H1/F | NVR-6208P8-H1 | Lokalnie: TAK Oprogr. klienckie: TAK Web: TAK Mobilne: ND. | Lokalnie: TAK Oprogr. klienckie: TAK Web: TAK Mobilne: ND. | 1920x1080 | 2048 kbps | 25 | VBR | 50 | Lokalnie: TAK Oprogr. klienckie: TAK Web: TAK Mobilne: ND. | Lokalnie: TAK Oprogr. klienckie: TAK Web: TAK Mobilne: ND. | 640x480 | 1024 kbps | 25 | VBR | 50 | TAK | ND. | TAK | TAK | NIE | NIE |  | Pan,Tilt: ND. Zoom: TAK Focus: TAK Push AF: NIE Preset: ND. Patrol: ND. | n.d | TAK | Adres IP:NIE Maska: NIE Brama: NIE | Jasność: TAK Ostrość: TAK Kontrast: TAK Nasycenie: TAK Barwa: NIE Redukcja szumu: NIE Balans bieli: NIE Obrócenie obr.: NIE | Wybór H.264/H.265: TAK Rozdzielczość: TAK Ilość klatek: TAK Bitrate: TAK CBR/VBR: TAK PAL/NTSC: TAK | Wł./Wył: TAK Siatka: TAK Czułość: TAK | Wł./Wył: NIE Edycja stref: NIE. | TAK, TAK | Nazwa OSD: TAK Data/czas OSD: TAK | ND. | 4.33.5.0_190702 | 1.4.1.31949B191115.NOM.U1(8B118) | NVR-6000-Viewer 3.4.5.90316 SuperLive Plus 1.7.1 NMS 1.45.18 | 2019-12-17
NVIP-2H-4412M/F | 4000 | 2 Mpx | 4104AHD 4108AHD 4116AHD 4304AHD 4308AHD 4316AHD | NHDR-4108AHD | Lokalnie: TAK Oprogr. klienckie: TAK Web: TAK Mobilne: TAK NMS: TAK | Lokalnie: TAK Oprogr. klienckie: TAK Web: TAK Mobilne: TAK NMS: TAK | 1920x1080 | H.264: 2048 kbps H.265: 2048 kbps | 25 | CBR / VBR | 50 | Lokalnie: TAK Oprogr. klienckie: TAK Web: TAK Mobilne: TAK NMS: TAK | Lokalnie: TAK Oprogr. klienckie: TAK Web: TAK Mobilne: TAK NMS: TAK | 640x484 | H.264: 1024 kbps H.265: 1024 kbps | 25 | CBR / VBR | 50 | TAK | n.d | TAK/TAK | TAK/TAK | sabotaż: TAK sabotaż - zmiana sceny: ND sabotaż - utrata ostrości: ND sabotaż - zmiana kolorystyki: ND pojawieNIE się obiektu: TAK zniknięcie obiektu: TAK Przekroczenie linii: TAK wkroczeNIE do strefy: TAK Zliczanie obiektów:ND Zliczanie przekroczeń linii: TAK detekcja osób: TAK detekcja twarzy: TAK detekcja audio: TAK | TAK |  | Pan,Tilt: ND. Zoom: TAK Focus: TAK Push AF: TAK Preset: ND. Patrol: ND. | ND | TAK | NIE | Jasność: TAK Ostrość: NIE Kontrast: TAK Nasycenie: TAK Barwa: TAK Redukcja szumu: TAK Balans bieli: TAK Obrócenie obr.: TAK | Wybór H.264/H.265: TAK Rozdzielczość: TAK Ilość klatek: TAK Bitrate: TAK CBR/VBR: TAK PAL/NTSC: TAK | Wł./Wył: TAK Siatka: TAK Czułość: TAK | Wł./Wył: TAK Edycja stref: TAK | TAK | Nazwa OSD: TAK Data/czas OSD: TAK | n.d. | 4.33.5.0_190702 | V8.1.0-20190821 |  | 2019-12-17
NVIP-5H-4402/F | 4000 | 5 Mpx | 4104AHD 4108AHD 4116AHD 4304AHD 4308AHD 4316AHD | NHDR-4108AHD | Lokalnie: TAK Oprogr. klienckie: TAK Web: TAK Mobilne: TAK NMS: TAK | Lokalnie: TAK Oprogr. klienckie: TAK Web: TAK Mobilne: TAK NMS: TAK | 2592x1944 | H.264: 4096 kbps H.265: 4096 kbps | 25 | CBR / VBR | 50 | Lokalnie: TAK Oprogr. klienckie: TAK Web: TAK Mobilne: TAK NMS: TAK | Lokalnie: TAK Oprogr. klienckie: TAK Web: TAK Mobilne: TAK NMS: TAK | 640x484 | H.264: 512 kbps H.265: 512 kbps | 25 | CBR / VBR | 50 | TAK | n.d | TAK/TAK | TAK/TAK | sabotaż: TAK sabotaż - zmiana sceny: ND sabotaż - utrata ostrości: ND sabotaż - zmiana kolorystyki: ND pojawieNIE się obiektu: TAK zniknięcie obiektu: TAK Przekroczenie linii: TAK wkroczeNIE do strefy: TAK Zliczanie obiektów:ND Zliczanie przekroczeń linii: TAK detekcja osób: TAK detekcja twarzy: TAK detekcja audio: TAK | TAK |  | n.d. | ND | TAK | NIE | Jasność: TAK Ostrość: NIE Kontrast: TAK Nasycenie: TAK Barwa: TAK Redukcja szumu: TAK Balans bieli: TAK Obrócenie obr.: TAK | Wybór H.264/H.265: TAK Rozdzielczość: TAK Ilość klatek: TAK Bitrate: TAK CBR/VBR: TAK PAL/NTSC: TAK | Wł./Wył: TAK Siatka: TAK Czułość: TAK | Wł./Wył: TAK Edycja stref: TAK | TAK | Nazwa OSD: TAK Data/czas OSD: TAK | n.d. | 4.43.5.0_190802 | V8.1.0-20190821 |  | 2019-12-18
NVIP-5H-4202M | 4000 | 5 Mpx | 4104AHD 4108AHD 4116AHD 4304AHD 4308AHD 4316AHD | NHDR-4108AHD | Lokalnie: TAK Oprogr. klienckie: TAK Web: TAK Mobilne: TAK NMS: TAK | Lokalnie: TAK Oprogr. klienckie: TAK Web: TAK Mobilne: TAK NMS: TAK | 2592x1944 | H.264: 4096 kbps H.265: 4096 kbps | 15 | CBR / VBR | 30 | Lokalnie: TAK Oprogr. klienckie: TAK Web: TAK Mobilne: TAK NMS: TAK | Lokalnie: TAK Oprogr. klienckie: TAK Web: TAK Mobilne: TAK NMS: TAK | 640x484 | H.264: 512 kbps H.265: 512 kbps | 15 | CBR / VBR | 30 | TAK | n.d | n.d. | n.d. | n.d. | n.d. |  | Pan,Tilt: ND. Zoom: TAK Focus: TAK Push AF: TAK Preset: ND. Patrol: ND. | ND | TAK | NIE | Jasność: TAK Ostrość: NIE Kontrast: TAK Nasycenie: TAK Barwa: TAK Redukcja szumu: TAK Balans bieli: TAK Obrócenie obr.: TAK | Wybór H.264/H.265: TAK Rozdzielczość: TAK Ilość klatek: TAK Bitrate: TAK CBR/VBR: TAK PAL/NTSC: TAK | Wł./Wył: TAK Siatka: TAK Czułość: TAK | Wł./Wył: TAK Edycja stref: TAK | TAK | Nazwa OSD: TAK Data/czas OSD: TAK | n.d. | 6.21.5.0_190702 | V8.1.0-20190821 |  | 2019-12-18
NVIP-2H-4412M/F | 4000 | 2 Mpx | NVR-620x-H1 NVR-620xPx-H1 NVR-630xPx-H1 NVR-6316-H1 NVR-6308-H2 NVR-6332-H2/F NVR-6332-H8/F NVR-6332-H8/FR NVR-6364-H8/R NVR-6408-H1/F | NVR-6308P8-H1 | NIEKOMPATYBILNE | [31 empty] | 4.33.5.0_190702 | 1.4.1.26377B190419.N0K.U1(8B418) | Kamera NIE łączy się z rejestratorem | 2019-12-18
NVIP-5H-4402/F | 4000 | 5 Mpx | NVR-620x-H1 NVR-620xPx-H1 NVR-630xPx-H1 NVR-6316-H1 NVR-6308-H2 NVR-6332-H2/F NVR-6332-H8/F NVR-6332-H8/FR NVR-6364-H8/R NVR-6408-H1/F | NVR-6308P8-H1 | Lokalnie: TAK Oprogr. klienckie: TAK Web: TAK Mobilne: ND. | Lokalnie: TAK Oprogr. klienckie: TAK Web: TAK Mobilne: ND. | 2592x1944 | 4096 kbps | 25 | VBR | 50 | Lokalnie: TAK Oprogr. klienckie: TAK Web: TAK Mobilne: TAK | Lokalnie: ND. Oprogr. klienckie: ND. Web: ND. Mobilne: ND. | 640x480 | 512 kbps | 25 | VBR | 50 | TAK | n.d. | NIE | NIE | NIE | NIE |  | n.d. |  | TAK | Adres IP:NIE Maska: NIE Brama: NIE | Jasność: TAK Ostrość: TAK Kontrast: TAK Nasycenie: TAK Barwa: NIE Redukcja szumu: NIE Balans bieli: NIE Obrócenie obr.: NIE | Wybór H.264/H.265: TAK Rozdzielczość: TAK Ilość klatek: TAK Bitrate: TAK CBR/VBR: TAK PAL/NTSC: TAK | Wł./Wył: TAK Siatka: TAK Czułość: TAK | Wł./Wył: NIE Edycja stref: NIE. | TAK, TAK | Nazwa OSD: TAK Data/czas OSD: TAK |  | 4.43.5.0_190802 | 1.4.1.26377B190419.N0K.U1(8B418) | NVR-6000-Viewer 3.4.5.90316 SuperLive Plus 1.7.1 NMS 1.45.18 | 2019-12-18
NVIP-5H-4202M | 4000 | 5 Mpx | NVR-620x-H1 NVR-620xPx-H1 NVR-630xPx-H1 NVR-6316-H1 NVR-6308-H2 NVR-6332-H2/F NVR-6332-H8/F NVR-6332-H8/FR NVR-6364-H8/R NVR-6408-H1/F | NVR-6308P8-H1 | Lokalnie: TAK Oprogr. klienckie: TAK Web: TAK Mobilne: ND. | Lokalnie: TAK Oprogr. klienckie: TAK Web: TAK Mobilne: ND. | 2592x1944 | 4096 kbps | 15 | VBR | 30 | Lokalnie: TAK Oprogr. klienckie: TAK Web: TAK Mobilne: TAK | Lokalnie: ND. Oprogr. klienckie: ND. Web: ND. Mobilne: ND. | 640x480 | 512 kbps | 15 | VBR | 30 | TAK | n.d. | n.d. | n.d. | ND. | n.d. |  | Pan,Tilt: ND. Zoom: TAK Focus: TAK Push AF: NIE Preset: ND. Patrol: ND. |  | TAK | Adres IP:NIE Maska: NIE Brama: NIE | Jasność: TAK Ostrość: TAK Kontrast: TAK Nasycenie: TAK Barwa: NIE Redukcja szumu: NIE Balans bieli: NIE Obrócenie obr.: NIE | Wybór H.264/H.265: TAK Rozdzielczość: TAK Ilość klatek: TAK Bitrate: TAK CBR/VBR: TAK PAL/NTSC: TAK | Wł./Wył: TAK Siatka: TAK Czułość: TAK | Wł./Wył: NIE Edycja stref: NIE. | TAK, TAK | Nazwa OSD: TAK Data/czas OSD: TAK |  | 6.21.5.0_190702 | 1.4.1.26377B190419.N0K.U1(8B418) | NVR-6000-Viewer 3.4.5.90316 SuperLive Plus 1.7.1 NMS 1.45.18 | 2019-12-18
NVIP-5V-6401/F | 6000 | 5 Mpx | NVR-620x-H1 NVR-620xPx-H1 NVR-630xPx-H1 NVR-6316-H1 NVR-6308-H2 NVR-6332-H2/F NVR-6332-H8/F NVR-6332-H8/FR NVR-6364-H8/R NVR-6408-H1/F NVR-6304P4-H1-II NVR-6308P8-H1-II NVR-6316-H2-II NVR-6316P16-H2 | NVR-6308P8-H1-II | Lokalnie: TAK Oprogr. klienckie: TAK Web: TAK Mobilne: TAK NMS: TAK | Lokalnie: TAK Oprogr. klienckie: TAK Web: TAK Mobilne: TAK NMS: TAK | 2592x1944 | H.264: 4096 kbps H.265: 4096 kbps | 25 | CBR / VBR | 50 | Lokalnie: TAK Oprogr. klienckie: TAK Web: TAK Mobilne: TAK NMS: TAK | Lokalnie: TAK Oprogr. klienckie: TAK Web: TAK Mobilne: TAK NMS: TAK | 640x480 | H.264: 512 kbps H.265: 512 kbps | 25 | CBR / VBR | 50 | TAK | ND. | ND. | TAK/ND. | sabotaż: TAK sabotaż - zmiana sceny: TAK sabotaż - utrata ostrości: TAK sabotaż - zmiana kolorystyki: TAK pojawieNIE się obiektu: TAK zniknięcie obiektu: TAK Przekroczenie linii: TAK wkroczeNIE do strefy: TAK Zliczanie obiektów: TAK Zliczanie przekroczeń linii: ND detekcja tłumu: TAK detekcja osób: ND detekcja twarzy: TAK detekcja audio: ND | ND. |  | Pan,Tilt: ND. Zoom: ND. Focus: ND. Push AF: ND. Preset: ND. Patrol: ND. | ND. | TAK | Adres IP: TAK Maska: TAK Brama: TAK | Jasność: TAK Ostrość: TAK Kontrast: TAK Nasycenie: TAK Barwa (Odcień): TAK Redukcja szumu: TAK Balans bieli: TAK Obrócenie obr.: TAK | Wybór H.264/H.265: TAK Rozdzielczość: TAK Ilość klatek: TAK Bitrate: TAK CBR/VBR: TAK PAL/NTSC: TAK | Wł./Wył: TAK Siatka: TAK Czułość: TAK | Wł./Wył: TAK Edycja stref: TAK | TAK, TAK | Nazwa OSD: TAK Data/czas OSD: TAK | TAK | 4.3.0.0(22412) | 1.4.1.31949B191115.N0L.U1(8B218 | NVR-6000-Viewer 3.4.5.90316 SuperLive Plus 1.7.0 NMS 1.45.18 | 2020-01-09
NVIP-6DN3618V/940IR-1P | 3000 | 6 Mpx | NVR-6308P8-H1-II NVR-6304P4-H1-II NVR-6316-H2-II NVR-6316P16-H2 | NVR-6308P8-H1-II | Lokalnie: TAK Oprogr. klienckie: TAK Web: TAK Mobilne: TAK NMS: TAK | Lokalnie: TAK Oprogr. klienckie: TAK Web: TAK Mobilne: TAK NMS: TAK | 2160x2160 | H.264: 3072 kbps H.265: 3072 kbps | 25 | CBR / VBR | 50 | Lokalnie: TAK Oprogr. klienckie: TAK Web: TAK Mobilne: TAK NMS: TAK | Lokalnie: TAK Oprogr. klienckie: TAK Web: TAK Mobilne: TAK NMS: TAK | 960x960 | H.264: 1024 kbps H.265: 512 kbps | 25 | CBR / VBR | 50 | TAK | ND. | TAK | TAK/ND. | sabotaż: ND sabotaż - zmiana sceny: ND sabotaż - utrata ostrości: ND sabotaż - zmiana kolorystyki: ND pojawieNIE się obiektu: ND zniknięcie obiektu: ND Przekroczenie linii: ND wkroczeNIE do strefy: ND Zliczanie obiektów: ND Zliczanie przekroczeń linii: ND detekcja tłumu: ND detekcja osób: ND detekcja twarzy: ND detekcja audio: ND | ND. |  | Pan,Tilt: ND. Zoom: ND. Focus: ND. Push AF: ND. Preset: ND. Patrol: ND. | NIE | TAK | Adres IP: TAK Maska: TAK Brama: TAK | Jasność: TAK Ostrość: TAK Kontrast: TAK Nasycenie: TAK Barwa (Odcień): TAK Redukcja szumu: TAK Balans bieli: TAK Obrócenie obr.: ND. | Wybór H.264/H.265: TAK Rozdzielczość: TAK Ilość klatek: TAK Bitrate: TAK CBR/VBR: TAK PAL/NTSC: TAK | Wł./Wył: TAK Siatka: TAK Czułość: TAK | Wł./Wył: TAK Edycja stref: TAK | TAK, TAK | Nazwa OSD: TAK Data/czas OSD: TAK | TAK | 4.1.1.0(21922) | 1.4.1.31949B191115.N0L.U1(8B218) | NVR-6000-Viewer 3.4.5.90316 SuperLive Plus 1.7.0 NMS 1.45.18 | 2020-01-09
NVIP-2H-6401 | 6000 | 2 Mpx | NVR-6308P8-H1-II NVR-6304P4-H1-II NVR-6316-H2-II NVR-6316P16-H2 | NVR-6308P8-H1-II | Lokalnie: TAK Oprogr. klienckie: TAK Web: TAK Mobilne: TAK NMS: TAK | Lokalnie: TAK Oprogr. klienckie: TAK Web: TAK Mobilne: TAK NMS: TAK | 1920x1080 | H.264: 2048 kbps H.265: 2048 kbps | 25 | CBR / VBR | 50 | Lokalnie: TAK Oprogr. klienckie: TAK Web: TAK Mobilne: TAK NMS: TAK | Lokalnie: TAK Oprogr. klienckie: TAK Web: TAK Mobilne: TAK NMS: TAK | 640x480 | H.264: 1024 kbps H.265: 512 kbps | 25 | CBR / VBR | 50 | TAK | ND. | n.d. | TAK/ND. | sabotaż: TAK sabotaż - zmiana sceny: TAK sabotaż - utrata ostrości: TAK sabotaż - zmiana kolorystyki: TAK pojawieNIE się obiektu: NIE zniknięcie obiektu: NIE Przekroczenie linii: TAK wkroczeNIE do strefy: TAK Zliczanie obiektów: TAK Zliczanie przekroczeń linii: ND detekcja tłumu: NIE detekcja osób: ND detekcja twarzy: NIE detekcja audio: ND | ND. |  | Pan,Tilt: ND. Zoom: ND. Focus: ND. Push AF: ND. Preset: ND. Patrol: ND. | NIE | TAK | Adres IP: TAK Maska: TAK Brama: TAK | Jasność: TAK Ostrość: TAK Kontrast: TAK Nasycenie: TAK Barwa (Odcień): TAK Redukcja szumu: TAK Balans bieli: TAK Obrócenie obr.: TAK. | Wybór H.264/H.265: TAK Rozdzielczość: TAK Ilość klatek: TAK Bitrate: TAK CBR/VBR: TAK PAL/NTSC: TAK | Wł./Wył: TAK Siatka: TAK Czułość: TAK | Wł./Wył: TAK Edycja stref: TAK | TAK, TAK | Nazwa OSD: TAK Data/czas OSD: TAK | TAK | 4.3.0.0(22956) (2019-05-25) | 1.4.1.31949B191115.N0L.U1(8B218) | NVR-6000-Viewer 3.4.5.90316 SuperLive Plus 1.7.0 NMS 1.45.18 | 2020-01-09
NVIP-5H-4201 | 4000 | 5 Mpx | NVR-620x-H1 NVR-620xPx-H1 NVR-630xPx-H1 NVR-6316-H1 NVR-6308-H2 NVR-6332-H2/F NVR-6332-H8/F NVR-6332-H8/FR NVR-6364-H8/R NVR-6408-H1/F NVR-6308P8-H1-II NVR-6304P4-H1-II NVR-6316-H2-II NVR-6316P16-H2 | NVR-6308P8-H1-II | Lokalnie: TAK Oprogr. klienckie: TAK Web: TAK Mobilne: TAK NMS: TAK | Lokalnie: TAK Oprogr. klienckie: TAK Web: TAK Mobilne: TAK NMS: TAK | 2592x1944 | H.264: 4096 kbps H.265: 4096 kbps | 15 | CBR / VBR | 30 | Lokalnie: TAK Oprogr. klienckie: TAK Web: TAK Mobilne: TAK NMS: TAK | Lokalnie: TAK Oprogr. klienckie: TAK Web: TAK Mobilne: TAK NMS: TAK | 640x480 | H.264: 512 kbps H.265: 512 kbps | 15 | CBR / VBR | 30 | TAK | ND. | ND. | ND./ND. | ND. | ND. |  | Pan,Tilt: ND. Zoom: ND. Focus: ND. Push AF: ND. Preset: ND. Patrol: ND. | NIE | TAK | Adres IP: TAK Maska: NIE Brama: NIE | Jasność: TAK Ostrość: TAK Kontrast: TAK Nasycenie: TAK Barwa (Odcień): NIE Redukcja szumu: NIE Balans bieli: NIE Obrócenie obr.: NIE. | Wybór H.264/H.265: TAK Rozdzielczość: TAK Ilość klatek: TAK Bitrate: TAK CBR/VBR: NIE PAL/NTSC: NIE | Wł./Wył: TAK Siatka: TAK Czułość: NIE | Wł./Wył: NIE Edycja stref: NIE | TAK, TAK | Nazwa OSD: NIE Data/czas OSD: NIE | TAK | V6.21.5.0_190702 | 1.4.1.31949B191115.N0L.U1(8B218) | NVR-6000-Viewer 3.4.5.90316 SuperLive Plus 1.7.0 NMS 1.45.18 | 2020-01-09
NVIP-2Q-4201/PIR/W | 4000 | 2 Mpx | NVR-4308P8-H1 NVR-4408P8-H1/F | NVR-4408P8-H1/F | Lokalnie: TAK Oprogr. klienckie: TAK Web: TAK Mobilne: TAK NMS: TAK | Lokalnie: TAK Oprogr. klienckie: TAK Web: TAK Mobilne: TAK NMS: TAK | 1920x1080 | H.264: 1536 kbps H.265: 1536 kbps | 25 | VBR | 50 | Lokalnie: TAK Oprogr. klienckie: TAK Web: TAK Mobilne: TAK NMS: TAK | Lokalnie: TAK Oprogr. klienckie: TAK Web: TAK Mobilne: TAK NMS: TAK | 640x480 | H.264: 512 kbps H.265: 512 kbps | 20 | VBR | 40 | TAK | TAK | TAK | TAK | ND. | ND. |  | ND. | ND. | TAK | Adres IP: TAK Maska: TAK Brama: TAK | Jasność: TAK Ostrość: NIE Kontrast: TAK Nasycenie: TAK Barwa (Odcień): TAK Redukcja szumu: TAK Balans bieli: TAK Obrócenie obr.: TAK | Wybór H.264/H.265: TAK Rozdzielczość: TAK Ilość klatek: TAK Bitrate: TAK CBR/VBR: TAK PAL/NTSC: TAK | Wł./Wył: TAK Siatka: TAK Czułość: TAK | Wł./Wył: TAK Edycja stref: TAK | TAK | Nazwa OSD: TAK Data/czas OSD: TAK | ND. | V13.11.5.0_200119 | V8.1.0-20190716 | Rejestrator konfiguruje i obsługuje funkcję "OdstraszaNIE" (Deterrent): sygnalizatory świetlny i akustyczny | 2020-01-24
NVIP-2Q-6101/PIR/W | 6000 | 2 Mpx | NVR-4308P8-H1 NVR-4408P8-H1/F | NVR-4408P8-H1/F | Lokalnie: TAK Oprogr. klienckie: TAK Web: TAK Mobilne: TAK NMS: TAK | Lokalnie: TAK Oprogr. klienckie: TAK Web: TAK Mobilne: TAK NMS: TAK | 1920x1080 | H.264: 3072 kbps H.265: 3072 kbps | 25 | VBR | 25 | Lokalnie: TAK Oprogr. klienckie: TAK Web: TAK Mobilne: TAK NMS: TAK | Lokalnie: TAK Oprogr. klienckie: TAK Web: TAK Mobilne: TAK NMS: TAK | 640x480 | H.264: 768 kbps H.265: 768 kbps | 25 | VBR | 25 | NIE | NIE | NIE | TAK | NIE | ND. |  | ND. | ND. | TAK | Adres IP: NIE Maska: NIE Brama: NIE | Jasność: TAK Ostrość: TAK Kontrast: TAK Nasycenie: TAK Barwa (Odcień): NIE Redukcja szumu: NIE Balans bieli: NIE Obrócenie obr.: NIE. | Wybór H.264/H.265: TAK Rozdzielczość: TAK Ilość klatek: TAK Bitrate: TAK CBR/VBR: TAK PAL/NTSC: NIE | Wł./Wył: NIE Siatka: TAK Czułość: TAK | Wł./Wył: NIE Edycja stref: NIE | TAK | Nazwa OSD: NIE Data/czas OSD: NIE | ND. | 4.2.1.0(26340) | V8.1.0-20190716 |  | 2020-01-24
NVIP-2Q-4201/PIR/W | 4000 | 2 Mpx | 4104AHD 4108AHD 4116AHD 4304AHD 4308AHD 4316AHD | NHDR-4108AHD | Lokalnie: TAK Oprogr. klienckie: TAK Web: TAK Mobilne: TAK NMS: TAK | Lokalnie: TAK Oprogr. klienckie: TAK Web: TAK Mobilne: TAK NMS: TAK | 1920x1080 | H.264: 1536 kbps H.265: 1536 kbps | 25 | CBR / VBR | 50 | Lokalnie: TAK Oprogr. klienckie: TAK Web: TAK Mobilne: TAK NMS: TAK | Lokalnie: TAK Oprogr. klienckie: TAK Web: TAK Mobilne: TAK NMS: TAK | 640x484 | H.264: 512 kbps H.265: 512 kbps | 20 | CBR / VBR | 40 | TAK | TAK | TAK | TAK/TAK | n.d. | n.d. |  | ND. | ND | TAK | NIE | Jasność: TAK Ostrość: NIE Kontrast: TAK Nasycenie: TAK Barwa: TAK Redukcja szumu: TAK Balans bieli: TAK Obrócenie obr.: TAK | Wybór H.264/H.265: TAK Rozdzielczość: TAK Ilość klatek: TAK Bitrate: TAK CBR/VBR: TAK PAL/NTSC: TAK | Wł./Wył: TAK Siatka: TAK Czułość: TAK | Wł./Wył: TAK Edycja stref: TAK | TAK | Nazwa OSD: TAK Data/czas OSD: TAK | n.d. | V13.11.5.0_200119 | V8.1.0-20190821 |  | 2020-01-27
NVIP-2Q-6101/PIR/W | 6000 | 2 Mpx | 4104AHD 4108AHD 4116AHD 4304AHD 4308AHD 4316AHD | NHDR-4108AHD | Lokalnie: TAK Oprogr. klienckie: TAK Web: TAK Mobilne: TAK NMS: TAK | Lokalnie: TAK Oprogr. klienckie: TAK Web: TAK Mobilne: TAK NMS: TAK | 1920x1080 | H.264: 3072 kbps H.265: 3072 kbps | 25 | CBR / VBR | 25 | Lokalnie: TAK Oprogr. klienckie: TAK Web: TAK Mobilne: TAK NMS: TAK | Lokalnie: TAK Oprogr. klienckie: TAK Web: TAK Mobilne: TAK NMS: TAK | 640x484 | H.264: 768 kbps H.265: 768 kbps | 25 | CBR / VBR | 25 | TAK | NIE | NIE | TAK/NIE | NIE | n.d. |  | ND. | ND | TAK | NIE | Jasność: TAK Ostrość: TAK Kontrast: TAK Nasycenie: TAK Barwa: NIE Redukcja szumu: NIE Balans bieli: NIE Obrócenie obr.: NIE | Wybór H.264/H.265: TAK Rozdzielczość: TAK Ilość klatek: TAK Bitrate: TAK CBR/VBR: TAK PAL/NTSC: NIE | Wł./Wył:NIE Siatka: TAK Czułość: TAK | Wł./Wył: NIE Edycja stref: NIE | TAK | Nazwa OSD: TAK Data/czas OSD: TAK | n.d. | 4.2.1.0 | V8.1.0-20190821 |  | 2020-01-27
NVIP-2Q-4201/PIR/W | 4000 | 2 Mpx | NVR-620x-H1 NVR-620xPx-H1 NVR-630xPx-H1 NVR-6316-H1 NVR-6308-H2 NVR-6332-H2/F NVR-6332-H8/F NVR-6332-H8/FR NVR-6364-H8/R NVR-6408-H1/F NVR-6304P4-H1-II NVR-6308P8-H1-II NVR-6316-H2-II NVR-6316P16-H2 | NVR-6308P8-H1-II | Lokalnie: TAK Oprogr. klienckie: TAK Web: TAK Mobilne: TAK NMS: TAK | Lokalnie: TAK Oprogr. klienckie: TAK Web: TAK Mobilne: TAK NMS: TAK | 1920x1080 | H.264: 2048 kbps H.265: 2048 kbps | 25 | VBR | 50 | Lokalnie: TAK Oprogr. klienckie: TAK Web: TAK Mobilne: TAK NMS: TAK | Lokalnie: TAK Oprogr. klienckie: TAK Web: TAK Mobilne: TAK NMS: TAK | 640x480 | H.264: 512 kbps H.265: 512 kbps | 25 | VBR | 50 | TAK | NIE | TAK/TAK | TAK/NIE | ND. | ND. |  | ND. | ND. | TAK | NIE | Jasność: TAK Ostrość: TAK Kontrast: TAK Nasycenie: TAK Barwa (Odcień): NIE Redukcja szumu: NIE Balans bieli: NIE Obrócenie obr.: NIE. | Wybór H.264/H.265: TAK Rozdzielczość: TAK Ilość klatek: TAK Bitrate: TAK CBR/VBR: TAK PAL/NTSC: NIE | Wł./Wył: TAK Siatka: TAK Czułość: TAK | Wł./Wył: TAK Edycja stref: TAK | TAK | Nazwa OSD: TAK Data/czas OSD: TAK | ND. | V13.11.5.0_200119 | 1.4.1.25043B190304 | NVR-6000-Viewer 3.4.5.90316 SuperLive Plus 1.7.1 NMS 1.45.18 | 2020-01-27
NVIP-2Q-6101/PIR/W | 6000 | 2 Mpx | NVR-620x-H1 NVR-620xPx-H1 NVR-630xPx-H1 NVR-6316-H1 NVR-6308-H2 NVR-6332-H2/F NVR-6332-H8/F NVR-6332-H8/FR NVR-6364-H8/R NVR-6408-H1/F NVR-6304P4-H1-II NVR-6308P8-H1-II NVR-6316-H2-II NVR-6316P16-H2 | NVR-6308P8-H1 | Lokalnie: TAK Oprogr. klienckie: TAK Web: TAK Mobilne: TAK NMS: TAK | Lokalnie: TAK Oprogr. klienckie: TAK Web: TAK Mobilne: TAK NMS: TAK | 1920x1080 | H.264: 2048 kbps H.265: 2048 kbps | 25 | VBR | 50 | Lokalnie: TAK Oprogr. klienckie: TAK Web: TAK Mobilne: TAK NMS: TAK | Lokalnie: TAK Oprogr. klienckie: TAK Web: TAK Mobilne: TAK NMS: TAK | 640x480 | H.264: 512 kbps H.265: 512 kbps | 25 | VBR | 50 | TAK | NIE | TAK/TAK | TAK/TAK | sabotaż: TAK sabotaż - zmiana sceny: TAK sabotaż - utrata ostrości: TAK sabotaż - zmiana kolorystyki: TAK pojawieNIE się obiektu: ND zniknięcie obiektu: ND Przekroczenie linii: TAK wkroczeNIE do strefy: TAK Zliczanie obiektów: ND Zliczanie przekroczeń linii: ND detekcja tłumu: ND detekcja osób: ND detekcja twarzy: ND detekcja audio: ND | ND. |  | ND. | ND. | TAK | NIE | Jasność: TAK Ostrość: TAK Kontrast: TAK Nasycenie: TAK Barwa (Odcień): TAK Redukcja szumu: TAK Balans bieli: TAK Obrócenie obr.: TAK | Wybór H.264/H.265: TAK Rozdzielczość: TAK Ilość klatek: TAK Bitrate: TAK CBR/VBR: TAK PAL/NTSC: NIE | Wł./Wył: NIE Siatka: TAK Czułość: TAK | Wł./Wył: TAK Edycja stref: TAK | TAK | Nazwa OSD: TAK Data/czas OSD: TAK | ND. | 4.2.1.0(26340) | 1.4.1.25043B190304 | NVR-6000-Viewer 3.4.5.90316 SuperLive Plus 1.7.1 NMS 1.45.18 | 2020-01-27
NVIP-4H-6511/F | 6000 | 4 Mpx | NHDR-6004-H1 NHDR-6008-H1 NHDR-6016-H1 NHDR-6116-H2 | NHDR-6008-H1 | Lokalnie: TAK Oprogr. klienckie: TAK Web: TAK Mobilne: TAK NMS: TAK | Lokalnie: TAK Oprogr. klienckie: TAK Web: TAK Mobilne: TAK NMS: TAK | 2592x1520 | H.264: 3072 kbps H.265: 3072 kbps | 25 | VBR | 50 | Lokalnie: TAK Oprogr. klienckie: TAK Web: TAK Mobilne: TAK NMS: TAK | Lokalnie: TAK Oprogr. klienckie: TAK Web: TAK Mobilne: TAK NMS: TAK | 640x480 | H.264: 512 kbps H.265: 512 kbps | 25 | VBR | 50 | TAK | ND. | ND. | TAK/ND. | sabotaż: TAK sabotaż - zmiana sceny: TAK sabotaż - utrata ostrości: TAK sabotaż - zmiana kolorystyki: TAK pojawieNIE się obiektu: NIE zniknięcie obiektu: NIE Przekroczenie linii: TAK wkroczeNIE do strefy: TAK Zliczanie obiektów: NIE Zliczanie przekroczeń linii: ND detekcja tłumu: NIE detekcja osób: ND detekcja twarzy: NIE detekcja audio: ND | ND. |  | Pan,Tilt: ND. Zoom: ND. Focus: ND. Push AF: ND. Preset: ND. Patrol: ND. | ND. | TAK | Adres IP: TAK Maska: TAK Brama: TAK | Jasność: TAK Ostrość: TAK Kontrast: TAK Nasycenie: TAK Barwa (Odcień): TAK Redukcja szumu: TAK Balans bieli: TAK Obrócenie obr.: TAK | Wybór H.264/H.265: TAK* Rozdzielczość: TAK* Ilość klatek: TAK* Bitrate: TAK* CBR/VBR: TAK* PAL/NTSC: TAK* | Wł./Wył: TAK Siatka: TAK Czułość: TAK | Wł./Wył: TAK Edycja stref: TAK | TAK, TAK | Nazwa OSD: TAK Data/czas OSD: TAK | NIE | 5.0.1.0(6177) 2020-03-16 | 1.3.6.34738B200330.D03.U1(8B41T) | NVR-6000-Viewer 3.4.5.90316 SuperLive Plus 1.7.1 NMS 1.45.18 *tylko główny strumień | 2020-05-06
NVIP-2D-6402 | 6000 | 2 Mpx | NHDR-6004-H1 NHDR-6008-H1 NHDR-6016-H1 NHDR-6116-H2 | NHDR-600P8-H1 | Lokalnie: TAK Oprogr. klienckie: TAK Web: TAK Mobilne: TAK NMS: TAK | Lokalnie: TAK Oprogr. klienckie: TAK Web: TAK Mobilne: TAK NMS: TAK | 1920x1080 | H.264: 2048 kbps H.265: 2048 kbps | 25 | VBR | 50 | Lokalnie: TAK Oprogr. klienckie: TAK Web: TAK Mobilne: TAK NMS: TAK | Lokalnie: TAK Oprogr. klienckie: TAK Web: TAK Mobilne: TAK NMS: TAK | 640x480 | H.264: 512 kbps H.265: 512 kbps | 25 | VBR | 50 | TAK | ND. | TAK/TAK. | TAK/NIE. | sabotaż: TAK sabotaż - zmiana sceny: TAK sabotaż - utrata ostrości: TAK sabotaż - zmiana kolorystyki: TAK pojawieNIE się obiektu: NIE zniknięcie obiektu: NIE Przekroczenie linii: TAK wkroczeNIE do strefy: TAK Zliczanie obiektów: NIE Zliczanie przekroczeń linii: ND detekcja tłumu: NIE detekcja osób: ND detekcja twarzy: NIE detekcja audio: ND | ND. |  | Pan,Tilt: ND. Zoom: ND. Focus: ND. Push AF: ND. Preset: ND. Patrol: ND. | ND. | TAK | Adres IP: TAK Maska: TAK Brama: TAK | Jasność: TAK Ostrość: TAK Kontrast: TAK Nasycenie: TAK Barwa (Odcień): TAK Redukcja szumu: TAK Balans bieli: TAK Obrócenie obr.: TAK | Wybór H.264/H.265: TAK* Rozdzielczość: TAK* Ilość klatek: TAK* Bitrate: TAK* CBR/VBR: TAK* PAL/NTSC: TAK* | Wł./Wył: TAK Siatka: TAK Czułość: TAK | Wł./Wył: TAK Edycja stref: TAK | TAK, TAK | Nazwa OSD: TAK Data/czas OSD: TAK | NIE | 4.3.0.0.(22956) 2019-05-25 | 1.3.6.34738B200330.D03.U1(8B41T) | NVR-6000-Viewer 3.4.5.90316 SuperLive Plus 1.7.1 NMS 1.45.18 *tylko główny strumień | 2020-05-06
NVIP-5VE-6202M | 6000 | 5 Mpx | NHDR-6004-H1 NHDR-6008-H1 NHDR-6016-H1 NHDR-6116-H2 | NHDR-6008-H1 | Lokalnie: TAK Oprogr. klienckie: TAK Web: TAK Mobilne: TAK NMS: TAK | Lokalnie: TAK Oprogr. klienckie: TAK Web: TAK Mobilne: TAK NMS: TAK | 2592x1440 | H.264: 4096 kbps H.265: 4096 kbps | 25 | VBR | 50 | Lokalnie: TAK Oprogr. klienckie: TAK Web: TAK Mobilne: TAK NMS: TAK | Lokalnie: TAK Oprogr. klienckie: TAK Web: TAK Mobilne: TAK NMS: TAK | 640x480 | H.264: 512 kbps H.265: 512 kbps | 25 | VBR | 50 | TAK | ND. | ND./ND. | TAK/NIE. | sabotaż: TAK sabotaż - zmiana sceny: TAK sabotaż - utrata ostrości: TAK sabotaż - zmiana kolorystyki: TAK pojawieNIE się obiektu: NIE zniknięcie obiektu: NIE Przekroczenie linii: TAK wkroczeNIE do strefy: NIE Zliczanie obiektów: NIE Zliczanie przekroczeń linii: ND detekcja tłumu: NIE detekcja osób: ND detekcja twarzy: NIE detekcja audio: ND | ND. |  | Pan,Tilt: ND. Zoom: ND. Focus: ND. Push AF: ND. Preset: ND. Patrol: ND. | ND. | TAK | Adres IP: TAK Maska: TAK Brama: TAK | Jasność: TAK Ostrość: TAK Kontrast: TAK Nasycenie: TAK Barwa (Odcień): TAK Redukcja szumu: TAK Balans bieli: TAK Obrócenie obr.: TAK | Wybór H.264/H.265: TAK* Rozdzielczość: TAK* Ilość klatek: TAK* Bitrate: TAK* CBR/VBR: TAK* PAL/NTSC: TAK* | Wł./Wył: TAK Siatka: TAK Czułość: TAK | Wł./Wył: TAK Edycja stref: TAK | TAK, TAK | TAK, TAK | NIE | 4.2.1.0.(23705) 2019-07-13 | 1.3.6.34738B200330.D03.U1(8B41T) | NVR-6000-Viewer 3.4.5.90316 SuperLive Plus 1.7.1 NMS 1.45.18 *tylko główny strumień | 2020-05-06
NVIP-5H-4201 | 4000 | 5 Mpx | NHDR-6004-H1 NHDR-6008-H1 NHDR-6016-H1 NHDR-6116-H2 | NHDR-6008-H1 | Lokalnie: TAK Oprogr. klienckie: TAK Web: TAK Mobilne: TAK NMS: TAK | Lokalnie: TAK Oprogr. klienckie: TAK Web: TAK Mobilne: TAK NMS: TAK | 2592x1944 | H.264: 4096 kbps H.265: 4096 kbps | 15 | VBR | 30 | Lokalnie: TAK Oprogr. klienckie: TAK Web: TAK Mobilne: TAK NMS: TAK | Lokalnie: TAK Oprogr. klienckie: TAK Web: TAK Mobilne: TAK NMS: TAK | 640x480 | H.264: 512 kbps H.265: 512 kbps | 15 | VBR | 30 | TAK | ND. | ND./ND. | NIE/NIE. | sabotaż: NIE sabotaż - zmiana sceny: NIE sabotaż - utrata ostrości: NIE sabotaż - zmiana kolorystyki: NIE pojawieNIE się obiektu: NIE zniknięcie obiektu: NIE Przekroczenie linii: NIE wkroczeNIE do strefy: NIE Zliczanie obiektów: NIE Zliczanie przekroczeń linii: ND detekcja tłumu: NIE detekcja osób: ND detekcja twarzy: NIE detekcja audio: ND | ND. |  | Pan,Tilt: ND. Zoom: ND. Focus: ND. Push AF: ND. Preset: ND. Patrol: ND. | ND. | TAK | Adres IP: NIE Maska: NIE Brama: NIE | Jasność: TAK Ostrość: TAK Kontrast: TAK Nasycenie: TAK Barwa (Odcień): NIE Redukcja szumu: NIE Balans bieli: NIE Obrócenie obr.: NIE | Wybór H.264/H.265: NIE Rozdzielczość: NIE Ilość klatek: NIE Bitrate: NIE CBR/VBR: NIE PAL/NTSC: NIE | Wł./Wył: NIE Siatka: NIE Czułość: NIE | Wł./Wył: NIE Edycja stref: NIE | TAK, TAK | Nazwa OSD: NIE Data/czas OSD: NIE | NIE | V6.21.5.0_190702 | 1.3.6.34738B200330.D03.U1(8B41T) | NVR-6000-Viewer 3.4.5.90316 SuperLive Plus 1.7.1 NMS 1.45.18 *tylko główny strumień | 2020-05-06
NVIP-4DN5002V/IRH-1P | 5000 | 4 Mpx | NHDR-6004-H1 NHDR-6008-H1 NHDR-6016-H1 NHDR-6116-H2 | NHDR-6008-H1 | Lokalnie: TAK Oprogr. klienckie: TAK Web: TAK Mobilne: TAK NMS: TAK | Lokalnie: NIE Oprogr. klienckie: NIE Web: NIE Mobilne: NIE NMS: NIE | 2592x1520 | H.264: 5120 kbps H.265: - | 25 | CBR | 50 | Lokalnie: TAK Oprogr. klienckie: TAK Web: TAK Mobilne: TAK NMS: TAK | Lokalnie: NIE Oprogr. klienckie: NIE Web: NIE Mobilne: NIE NMS: NIE | 704x576 | H.264: 512 kbps H.265: 512 kbps | 25 | CBR | 50 | NIE | ND. | ND./ND. | TAK/NIE. | sabotaż: NIE sabotaż - zmiana sceny: NIE sabotaż - utrata ostrości: NIE sabotaż - zmiana kolorystyki: NIE pojawieNIE się obiektu: NIE zniknięcie obiektu: NIE Przekroczenie linii: NIE wkroczeNIE do strefy: NIE Zliczanie obiektów: NIE Zliczanie przekroczeń linii: ND detekcja tłumu: NIE detekcja osób: ND detekcja twarzy: NIE detekcja audio: ND | ND. |  | Pan,Tilt: ND. Zoom: ND. Focus: ND. Push AF: ND. Preset: ND. Patrol: ND. | ND. | TAK | Adres IP: NIE Maska: NIE Brama: NIE | Jasność: TAK Ostrość: TAK Kontrast: TAK Nasycenie: TAK Barwa (Odcień): NIE Redukcja szumu: NIE Balans bieli: NIE Obrócenie obr.: NIE | Wybór H.264/H.265: NIE Rozdzielczość: NIE Ilość klatek: NIE Bitrate: NIE CBR/VBR: NIE PAL/NTSC: NIE | Wł./Wył: NIE Siatka: NIE Czułość: NIE | Wł./Wył: NIE Edycja stref: NIE | TAK, TAK | Nazwa OSD: NIE Data/czas OSD: NIE | NIE | v3.5.0804.1004.89.0.30.11.14 | 1.3.6.34738B200330.D03.U1(8B41T) | NVR-6000-Viewer 3.4.5.90316 SuperLive Plus 1.7.1 NMS 1.45.18 *tylko główny strumień | 2020-05-06
NVIP-3DN3630SD | 3000 | 3 Mpx | NHDR-6004-H1 NHDR-6008-H1 NHDR-6016-H1 NHDR-6116-H2 | NHDR-6008-H1 | Lokalnie: TAK Oprogr. klienckie: TAK Web: TAK Mobilne: TAK NMS: TAK | Lokalnie: TAK Oprogr. klienckie: TAK Web: TAK Mobilne: TAK NMS: TAK | 2048x1536 | H.264: 2048 kbps H.265: 2048 kbps | 25 | VBR | 50 | Lokalnie: TAK Oprogr. klienckie: TAK Web: TAK Mobilne: TAK NMS: TAK | Lokalnie: NIE Oprogr. klienckie: NIE Web: NIE Mobilne: NIE NMS: NIE | 640x480 | H.264: 512 kbps H.265: 512 kbps | 25 | CBR | 50 | TAK | ND. | TAK/TAK | TAK/NIE. | sabotaż: TAK sabotaż - zmiana sceny: TAK sabotaż - utrata ostrości: TAK sabotaż - zmiana kolorystyki: TAK pojawieNIE się obiektu: TAK zniknięcie obiektu: TAK Przekroczenie linii: TAK wkroczeNIE do strefy: TAK Zliczanie obiektów: NIE Zliczanie przekroczeń linii: ND detekcja tłumu: NIE detekcja osób: ND detekcja twarzy: NIE detekcja audio: ND | ND. |  | Pan,Tilt: TAK. Zoom: TAK. Focus: TAK. Push AF: ND. Preset: TAK. Patrol: TAK. | ND. | TAK | Adres IP: TAK Maska: TAK Brama: TAK | Jasność: TAK Ostrość: TAK Kontrast: TAK Nasycenie: TAK Barwa (Odcień): NIE Redukcja szumu: TAK Balans bieli: TAK Obrócenie obr.: TAK | Wybór H.264/H.265: TAK* Rozdzielczość: TAK* Ilość klatek: TAK* Bitrate: TAK* CBR/VBR: TAK* PAL/NTSC: TAK* | Wł./Wył: TAK Siatka: TAK Czułość: TAK | Wł./Wył: TAK Edycja stref: TAK | TAK, TAK | Nazwa OSD: TAK Data/czas OSD: TAK | NIE | 4.2.1.0(22822) 2019-05-10 | 1.3.6.34738B200330.D03.U1(8B41T) | NVR-6000-Viewer 3.4.5.90316 SuperLive Plus 1.7.1 NMS 1.45.18 *tylko główny strumień | 2020-05-06
NVIP-4VE-6502M/F | 6000 | 4 Mpx | NVR-620x-H1 NVR-620xPx-H1 NVR-630xPx-H1 NVR-6316-H1 NVR-6308-H2 NVR-6332-H2/F NVR-6332-H8/F NVR-6332-H8/FR NVR-6364-H8/R NVR-6408-H1/F NVR-6308P8-H1-II NVR-6316-H1-II NVR-6308-H2 | NVR-6316-H1-II | Lokalnie: TAK Oprogr. klienckie: TAK Web: TAK Mobilne: TAK NMS: TAK | Lokalnie: TAK Oprogr. klienckie: TAK Web: TAK Mobilne: TAK NMS: TAK | 2592x1520 | H.264: 3072 kbps H.265: 3072 kbps | 25 | VBR | 50 | Lokalnie: TAK Oprogr. klienckie: TAK Web: TAK Mobilne: TAK NMS: TAK | Lokalnie: TAK Oprogr. klienckie: TAK Web: TAK Mobilne: TAK NMS: TAK | 640x480 | H.264: 512 kbps H.265: 512 kbps | 25 | CBR | 50 | TAK | ND. | ND./ND. | TAK/NIE. | sabotaż: TAK sabotaż - zmiana sceny: TAK sabotaż - utrata ostrości: TAK sabotaż - zmiana kolorystyki: TAK pojawieNIE się obiektu: TAK zniknięcie obiektu: TAK Przekroczenie linii: TAK wkroczeNIE do strefy: TAK Zliczanie obiektów: NIE Zliczanie przekroczeń linii: ND detekcja tłumu: NIE detekcja osób: ND detekcja twarzy: TAK detekcja audio: ND | ND. |  | Pan,Tilt: NIE. Zoom: TAK. Focus: TAK. Push AF: TAK. Preset: NIE. Patrol: NIE. | ND. | TAK | Adres IP: TAK Maska: TAK Brama: TAK | Jasność: TAK Ostrość: TAK Kontrast: TAK Nasycenie: TAK Barwa (Odcień): TAK Redukcja szumu: TAK Balans bieli: TAK Obrócenie obr.: TAK | Wybór H.264/H.265: TAK Rozdzielczość: TAK Ilość klatek: TAK Bitrate: TAK CBR/VBR: TAK PAL/NTSC: TAK | Wł./Wył: TAK Siatka: TAK Czułość: TAK | Wł./Wył: TAK Edycja stref: TAK | TAK, TAK | Nazwa OSD: TAK Data/czas OSD: TAK | NIE | 5.0.1.0(9206) 2020-06-18 | 1.4.1.34833B200323.N0L.U1(16B210) 20200323 | NVR-6000-Viewer 3.4.5.90316 SuperLive Plus 1.7.1 NMS 1.45.18 | 2020-08-21
NVIP-2VE-6201 | 6000 | 2 Mpx | NVR-620x-H1 NVR-620xPx-H1 NVR-630xPx-H1 NVR-6316-H1 NVR-6308-H2 NVR-6332-H2/F NVR-6332-H8/F NVR-6332-H8/FR NVR-6364-H8/R NVR-6408-H1/F NVR-6308P8-H1-II NVR-6316-H1-II NVR-6308-H2 | NVR-6316-H1-II | Lokalnie: TAK Oprogr. klienckie: TAK Web: TAK Mobilne: TAK NMS: TAK | Lokalnie: TAK Oprogr. klienckie: TAK Web: TAK Mobilne: TAK NMS: TAK | 1920x1080 | H.264: 2048 kbps H.265: 2048 kbps | 25 | VBR | 50 | Lokalnie: TAK Oprogr. klienckie: TAK Web: TAK Mobilne: TAK NMS: TAK | Lokalnie: TAK Oprogr. klienckie: TAK Web: TAK Mobilne: TAK NMS: TAK | 640x480 | H.264: 512 kbps H.265: 512 kbps | 25 | CBR | 50 | TAK | ND. | ND./ND. | NIE/NIE. | sabotaż: TAK sabotaż - zmiana sceny: TAK sabotaż - utrata ostrości: TAK sabotaż - zmiana kolorystyki: TAK pojawieNIE się obiektu: NIE zniknięcie obiektu: NIE Przekroczenie linii: TAK wkroczeNIE do strefy: TAK Zliczanie obiektów: NIE Zliczanie przekroczeń linii: ND detekcja tłumu: NIE detekcja osób: ND detekcja twarzy: NIE detekcja audio: ND | ND. |  | Pan,Tilt: n.d. Zoom: n.d. Focus: n.d. Push AF: n.d. Preset: n.d. Patrol: n.d. | ND. | ND. | Adres IP: TAK Maska: TAK Brama: TAK | Jasność: TAK Ostrość: TAK Kontrast: TAK Nasycenie: TAK Barwa (Odcień): TAK Redukcja szumu: TAK Balans bieli: TAK Obrócenie obr.: TAK | Wybór H.264/H.265: TAK Rozdzielczość: TAK Ilość klatek: TAK Bitrate: TAK CBR/VBR: TAK PAL/NTSC: TAK | Wł./Wył: TAK Siatka: TAK Czułość: TAK | Wł./Wył: TAK Edycja stref: TAK | TAK, TAK | Nazwa OSD: TAK Data/czas OSD: TAK | NIE | 4.2.1.0(21719) 2019-02-19 | 1.4.1.34833B200323.N0L.U1(16B210) 20200323 | NVR-6000-Viewer 3.4.5.90316 SuperLive Plus 1.7.1 NMS 1.45.18 | 2020-08-21
NVIP-2H-6401 | 6000 | 2 Mpx | NVR-620x-H1 NVR-620xPx-H1 NVR-630xPx-H1 NVR-6316-H1 NVR-6308-H2 NVR-6332-H2/F NVR-6332-H8/F NVR-6332-H8/FR NVR-6364-H8/R NVR-6408-H1/F NVR-6308P8-H1-II NVR-6316-H1-II NVR-6308-H2 | NVR-6316-H1-II | Lokalnie: TAK Oprogr. klienckie: TAK Web: TAK Mobilne: TAK NMS: TAK | Lokalnie: TAK Oprogr. klienckie: TAK Web: TAK Mobilne: TAK NMS: TAK | 1920x1080 | H.264: 2048 kbps H.265: 2048 kbps | 25 | VBR | 50 | Lokalnie: TAK Oprogr. klienckie: TAK Web: TAK Mobilne: TAK NMS: TAK | Lokalnie: TAK Oprogr. klienckie: TAK Web: TAK Mobilne: TAK NMS: TAK | 640x480 | H.264: 512 kbps H.265: 512 kbps | 25 | CBR | 50 | TAK | ND. | ND./ND. | NIE/NIE. | sabotaż: TAK sabotaż - zmiana sceny: TAK sabotaż - utrata ostrości: TAK sabotaż - zmiana kolorystyki: TAK pojawieNIE się obiektu: NIE zniknięcie obiektu: NIE Przekroczenie linii: TAK wkroczeNIE do strefy: TAK Zliczanie obiektów: NIE Zliczanie przekroczeń linii: ND detekcja tłumu: NIE detekcja osób: ND detekcja twarzy: NIE detekcja audio: ND | ND. |  | Pan,Tilt: n.d. Zoom: n.d. Focus: n.d. Push AF: n.d. Preset: n.d. Patrol: n.d. | ND. | ND. | Adres IP: TAK Maska: TAK Brama: TAK | Jasność: TAK Ostrość: TAK Kontrast: TAK Nasycenie: TAK Barwa (Odcień): TAK Redukcja szumu: TAK Balans bieli: TAK Obrócenie obr.: TAK | Wybór H.264/H.265: TAK Rozdzielczość: TAK Ilość klatek: TAK Bitrate: TAK CBR/VBR: TAK PAL/NTSC: TAK | Wł./Wył: TAK Siatka: TAK Czułość: TAK | Wł./Wył: TAK Edycja stref: TAK | TAK, TAK | Nazwa OSD: TAK Data/czas OSD: TAK | NIE | 4.3.0.0(22956) 2019-05-25 | 1.4.1.34833B200323.N0L.U1(16B210) 20200323 | NVR-6000-Viewer 3.4.5.90316 SuperLive Plus 1.7.1 NMS 1.45.18 | 2020-08-21
NVIP-5VE-4402/F | 4000 | 5 Mpx | NVR-4116-H1 NVR-4204P4-H1 NVR-4308P8-H1 NVR-4408P8-H1/F NVR-4416P16-H2/F NVR-4204P4-H1/F | NVR-4204P4-H1/F | Lokalnie: TAK Oprogr. klienckie: TAK Web: TAK Mobilne: TAK NMS: TAK | Lokalnie: TAK Oprogr. klienckie: TAK Web: TAK Mobilne: TAK NMS: TAK | 2592x1944 | H.264: 6144 kbps H.265: 6144 kbps | 25 | VBR | 40 | Lokalnie: TAK Oprogr. klienckie: TAK Web: TAK Mobilne: TAK NMS: TAK | Lokalnie: TAK Oprogr. klienckie: TAK Web: TAK Mobilne: TAK NMS: TAK | 640x480 | H.264: 1024 kbps H.265: 1024 kbps | 20 | VBR | 40 | TAK | ND. | TAK | TAK | sabotaż: TAK sabotaż - zmiana sceny: ND sabotaż - utrata ostrości: ND sabotaż - zmiana kolorystyki: ND pojawieNIE się obiektu: TAK zniknięcie obiektu: TAK Przekroczenie linii: TAK wkroczeNIE do strefy: TAK Zliczanie obiektów: ND Zliczanie przekroczeń linii: TAK detekcja tłumu: ND detekcja osób: TAK detekcja twarzy: TAK detekcja audio: TAK | NIE |  | Pan,Tilt: ND. Zoom: ND. Focus: ND. Push AF: ND. Preset: ND. Patrol: ND. | ND. | TAK | Adres IP: TAK Maska: TAK Brama: TAK | Jasność: TAK Ostrość: NIE Kontrast: TAK Nasycenie: TAK Barwa: TAK Redukcja szumu: TAK Balans bieli: TAK Obrócenie obr.: TAK | Wybór H.264/H.265: TAK Rozdzielczość: TAK Ilość klatek: TAK Bitrate: TAK CBR/VBR: TAK PAL/NTSC: TAK | Wł./Wył: TAK Siatka: TAK Czułość: TAK | Wł./Wył: TAK Edycja stref: TAK | TAK | Nazwa OSD: TAK Data/czas OSD: TAK | ND. | V4.43.5.0_200526 | V8.1.0-20200804 | NHDR-5000Viewer v 1.5.35 NMS 1.47.37 | 2020-08-21
NVIP-2H-4201/PIR | 4000 | 2 Mpx | NVR-4116-H1 NVR-4204P4-H1 NVR-4308P8-H1 NVR-4408P8-H1/F NVR-4416P16-H2/F NVR-4204P4-H1/F | NVR-4204P4-H1/F | Lokalnie: TAK Oprogr. klienckie: TAK Web: TAK Mobilne: TAK NMS: TAK | Lokalnie: TAK Oprogr. klienckie: TAK Web: TAK Mobilne: TAK NMS: TAK | 1920x1080 | H.264: 3072 kbps H.265: 3072 kbps | 25 | VBR | 40 | Lokalnie: TAK Oprogr. klienckie: TAK Web: TAK Mobilne: TAK NMS: TAK | Lokalnie: TAK Oprogr. klienckie: TAK Web: TAK Mobilne: TAK NMS: TAK | 640x480 | H.264: 1024 kbps H.265: 1024 kbps | 20 | VBR | 40 | TAK | TAK | ND. | ND. | sabotaż: ND sabotaż - zmiana sceny: ND sabotaż - utrata ostrości: ND sabotaż - zmiana kolorystyki: ND pojawieNIE się obiektu: ND zniknięcie obiektu: ND Przekroczenie linii: ND wkroczeNIE do strefy: ND Zliczanie obiektów: ND Zliczanie przekroczeń linii: ND detekcja tłumu: ND detekcja osób: ND detekcja twarzy: ND detekcja audio: ND | ND. |  | Pan,Tilt: ND. Zoom: ND. Focus: ND. Push AF: ND. Preset: ND. Patrol: ND. | ND. | TAK | Adres IP: TAK Maska: TAK Brama: TAK | Jasność: TAK Ostrość: NIE Kontrast: TAK Nasycenie: TAK Barwa: TAK Redukcja szumu: TAK Balans bieli: TAK Obrócenie obr.: TAK | Wybór H.264/H.265: TAK Rozdzielczość: TAK Ilość klatek: TAK Bitrate: TAK CBR/VBR: TAK PAL/NTSC: TAK | Wł./Wył: TAK Siatka: TAK Czułość: TAK | Wł./Wył: TAK Edycja stref: TAK | TAK | Nazwa OSD: TAK Data/czas OSD: TAK | ND. | V7.11.5.0_200114 | V8.1.0-20200804 | NHDR-5000Viewer v 1.5.35 NMS 1.47.37 | 2020-08-21
NVIP-5H-4402M/F | 4000 | 5 Mpx | NVR-4116-H1 NVR-4204P4-H1 NVR-4308P8-H1 NVR-4408P8-H1/F NVR-4416P16-H2/F NVR-4204P4-H1/F | NVR-4204P4-H1/F | Lokalnie: TAK Oprogr. klienckie: TAK Web: TAK Mobilne: TAK NMS: TAK | Lokalnie: TAK Oprogr. klienckie: TAK Web: TAK Mobilne: TAK NMS: TAK | 2592x1944 | H.264: 6144 kbps H.265: 6144 kbps | 25 | VBR | 40 | Lokalnie: TAK Oprogr. klienckie: TAK Web: TAK Mobilne: TAK NMS: TAK | Lokalnie: TAK Oprogr. klienckie: TAK Web: TAK Mobilne: TAK NMS: TAK | 640x480 | H.264: 1024 kbps H.265: 1024 kbps | 20 | VBR | 40 | TAK | ND. | TAK | TAK | sabotaż: TAK sabotaż - zmiana sceny: ND sabotaż - utrata ostrości: ND sabotaż - zmiana kolorystyki: ND pojawieNIE się obiektu: TAK zniknięcie obiektu: TAK Przekroczenie linii: TAK wkroczeNIE do strefy: TAK Zliczanie obiektów: ND Zliczanie przekroczeń linii: TAK detekcja tłumu: ND detekcja osób: TAK detekcja twarzy: TAK detekcja audio: TAK | NIE |  | Pan,Tilt: ND. Zoom: TAK Focus: TAK Push AF: TAK Preset: ND. Patrol: ND. | ND. | TAK | Adres IP: TAK Maska: TAK Brama: TAK | Jasność: TAK Ostrość: NIE Kontrast: TAK Nasycenie: TAK Barwa: TAK Redukcja szumu: TAK Balans bieli: TAK Obrócenie obr.: TAK | Wybór H.264/H.265: TAK Rozdzielczość: TAK Ilość klatek: TAK Bitrate: TAK CBR/VBR: TAK PAL/NTSC: TAK | Wł./Wył: TAK Siatka: TAK Czułość: TAK | Wł./Wył: TAK Edycja stref: TAK | TAK | Nazwa OSD: TAK Data/czas OSD: TAK | ND. | V4.43.5.0_200526 | V8.1.0-20200804 | NHDR-5000Viewer v 1.5.35 NMS 1.47.37 | 2020-08-21
NVIP-2Q-4201/PIR/W | 4000 | 2 Mpx | NVR-4116-H1 NVR-4204P4-H1 NVR-4308P8-H1 NVR-4408P8-H1/F NVR-4416P16-H2/F NVR-4204P4-H1/F | NVR-4204P4-H1/F | Lokalnie: TAK Oprogr. klienckie: TAK Web: TAK Mobilne: TAK NMS: TAK | Lokalnie: TAK Oprogr. klienckie: TAK Web: TAK Mobilne: TAK NMS: TAK | 1920x1080 | H.264: 2048 kbps H.265: 2048 kbps | 25 | VBR | 40 | Lokalnie: TAK Oprogr. klienckie: TAK Web: TAK Mobilne: TAK NMS: TAK | Lokalnie: TAK Oprogr. klienckie: TAK Web: TAK Mobilne: TAK NMS: TAK | 640x480 | H.264: 512 kbps H.265: 512 kbps | 20 | VBR | 40 | TAK | TAK | TAK | TAK | sabotaż: ND sabotaż - zmiana sceny: ND sabotaż - utrata ostrości: ND sabotaż - zmiana kolorystyki: ND pojawieNIE się obiektu: ND zniknięcie obiektu: ND Przekroczenie linii: ND wkroczeNIE do strefy: ND Zliczanie obiektów: ND Zliczanie przekroczeń linii: ND detekcja tłumu: ND detekcja osób: ND detekcja twarzy: ND detekcja audio: TAK | ND. |  | Pan,Tilt: ND. Zoom: ND. Focus: ND. Push AF: ND. Preset: ND. Patrol: ND. | ND. | TAK | Adres IP: TAK Maska: TAK Brama: TAK | Jasność: TAK Ostrość: NIE Kontrast: TAK Nasycenie: TAK Barwa: TAK Redukcja szumu: TAK Balans bieli: TAK Obrócenie obr.: TAK | Wybór H.264/H.265: TAK Rozdzielczość: TAK Ilość klatek: TAK Bitrate: TAK CBR/VBR: TAK PAL/NTSC: TAK | Wł./Wył: TAK Siatka: TAK Czułość: TAK | Wł./Wył: TAK Edycja stref: TAK | TAK | Nazwa OSD: TAK Data/czas OSD: TAK | ND. | V13.11.5.0_200119 | V8.1.0-20200804 | NHDR-5000Viewer v 1.5.35 NMS 1.47.37 | 2020-08-21
NVIP-3DN-3630SD | 6000 | 3 Mpx | NVR-4116-H1 NVR-4204P4-H1 NVR-4308P8-H1 NVR-4408P8-H1/F NVR-4416P16-H2/F NVR-4204P4-H1/F | NVR-4204P4-H1/F | Lokalnie: TAK Oprogr. klienckie: TAK Web: TAK Mobilne: TAK NMS: TAK | Lokalnie: TAK Oprogr. klienckie: TAK Web: TAK Mobilne: TAK NMS: TAK | 2048x1536 | H.264: 4096 kbps H.265: 4096 kbps | 25 | VBR | 50 | Lokalnie: TAK Oprogr. klienckie: TAK Web: TAK Mobilne: TAK NMS: TAK | Lokalnie: TAK Oprogr. klienckie: TAK Web: TAK Mobilne: TAK NMS: TAK | 640x480 | 768 kbit | 25 | VBR | 50 | NIE | NIEtestowane | NIEtestowane | NIEtestowane | NIEtestowane | NIEtestowane |  | Pan,Tilt: TAK Zoom: TAK Focus: NIE Push AF: ND. Preset: TAK Patrol: TAK | NIEtestowane | TAK | NIEtestowane | NIEtestowane | NIEtestowane | NIEtestowane | NIEtestowane | NIEtestowane | NIEtestowane | ND. | ....... | V8.1.0-20200804 | NHDR-5000Viewer v 1.5.35 NMS 1.47.37 | 2020-08-25
NVIP-2V-6401 | 6000 | 2 Mpx | NVR-4116-H1 NVR-4204P4-H1 NVR-4308P8-H1 NVR-4408P8-H1/F NVR-4416P16-H2/F NVR-4204P4-H1/F | NVR-4204P4-H1/F | Lokalnie: TAK Oprogr. klienckie: TAK Web: TAK Mobilne: TAK NMS: TAK | Lokalnie: TAK Oprogr. klienckie: TAK Web: TAK Mobilne: TAK NMS: TAK | 1920x1080 | H.264: 3072 kbps H.265: 3072 kbps | 25 | VBR | 50 | Lokalnie: TAK Oprogr. klienckie: TAK Web: TAK Mobilne: TAK NMS: TAK | Lokalnie: TAK Oprogr. klienckie: TAK Web: TAK Mobilne: TAK NMS: TAK | 640x480 | 768 kbit | 25 | VBR | 50 | NIE | NIEtestowane | NIEtestowane | NIEtestowane | NIEtestowane | NIEtestowane |  | Pan,Tilt: ND. Zoom: ND. Focus: ND. Push AF: ND. Preset: ND. Patrol: ND. | NIEtestowane | TAK | NIEtestowane | NIEtestowane | NIEtestowane | NIEtestowane | NIEtestowane | NIEtestowane | NIEtestowane | ND. | ....... | V8.1.0-20200804 | NHDR-5000Viewer v 1.5.35 NMS 1.47.37 | 2020-08-25
NVIP-5H-6401/F | 6000 | 5 Mpx | NVR-4116-H1 NVR-4204P4-H1 NVR-4308P8-H1 NVR-4408P8-H1/F NVR-4416P16-H2/F NVR-4204P4-H1/F | NVR-4204P4-H1/F | Lokalnie: TAK Oprogr. klienckie: TAK Web: TAK Mobilne: TAK NMS: TAK | Lokalnie: TAK Oprogr. klienckie: TAK Web: TAK Mobilne: TAK NMS: TAK | 2592x1944 | H.264: 6144 kbps H.265: 6144 kbps | 25 | VBR | 50 | Lokalnie: TAK Oprogr. klienckie: TAK Web: TAK Mobilne: TAK NMS: TAK | Lokalnie: TAK Oprogr. klienckie: TAK Web: TAK Mobilne: TAK NMS: TAK | 640x480 | 768 kbit | 25 | VBR | 50 | NIE | NIEtestowane | NIEtestowane | NIEtestowane | NIEtestowane | NIEtestowane |  | Pan,Tilt: ND. Zoom: ND. Focus: ND. Push AF: ND. Preset: ND. Patrol: ND. | NIEtestowane | TAK | NIEtestowane | NIEtestowane | NIEtestowane | NIEtestowane | NIEtestowane | NIEtestowane | NIEtestowane | ND. | ....... | V8.1.0-20200804 | NHDR-5000Viewer v 1.5.35 NMS 1.47.37 | 2020-08-25
NVIP-4H-6532M/F | 6000 | 4 Mpx | NVR-4116-H1 NVR-4204P4-H1 NVR-4308P8-H1 NVR-4408P8-H1/F NVR-4416P16-H2/F NVR-4204P4-H1/F | NVR-4204P4-H1/F | Lokalnie: TAK Oprogr. klienckie: TAK Web: TAK Mobilne: TAK NMS: TAK | Lokalnie: TAK Oprogr. klienckie: TAK Web: TAK Mobilne: TAK NMS: TAK | 2592x1520 | H.264: 5120 kbps H.265: 5120 kbps | 25 | VBR | 50 | Lokalnie: TAK Oprogr. klienckie: TAK Web: TAK Mobilne: TAK NMS: TAK | Lokalnie: TAK Oprogr. klienckie: TAK Web: TAK Mobilne: TAK NMS: TAK | 640x480 | 768 kbit | 25 | VBR | 50 | NIE | NIEtestowane | NIEtestowane | NIEtestowane | NIEtestowane | NIEtestowane |  | Pan,Tilt: ND. Zoom: ND. Focus: ND. Push AF: ND. Preset: ND. Patrol: ND. | NIEtestowane | TAK | NIEtestowane | NIEtestowane | NIEtestowane | NIEtestowane | NIEtestowane | NIEtestowane | NIEtestowane | ND. | ....... | V8.1.0-20200804 | NHDR-5000Viewer v 1.5.35 NMS 1.47.37 | 2020-08-25
NVIP-2VE-6502M/F | 6000 | 2 Mpx | NVR-6000 | NVR-6332-H2/F | Lokalnie: TAK Oprogr. klienckie: TAK Web: TAK Mobilne: TAK NMS: TAK | Lokalnie: TAK Oprogr. klienckie: TAK Web: TAK Mobilne: TAK NMS: TAK | 1920x1080 | H.264: 2048 kbps H.265: 2048 kbps H.265+: 2358~7146 kbps H.265S:2358~7146 kbps* | 25 | VBR | 50 | Lokalnie: TAK Oprogr. klienckie: TAK Web: TAK Mobilne: TAK NMS: TAK | Lokalnie: TAK Oprogr. klienckie: TAK Web: TAK Mobilne: TAK NMS: TAK | 640x480 | H.264: 512 kbps H.265: 512 kbps H.265+:471~1429 kbps | 25 | VBR | 50 | TAK | ND. | ND./ND. | TAK/NIE. | sabotaż: TAK sabotaż - zmiana sceny: TAK sabotaż - utrata ostrości: TAK sabotaż - zmiana kolorystyki: TAK pojawieNIE się obiektu: TAK zniknięcie obiektu: TAK Przekroczenie linii: TAK wkroczeNIE do strefy: TAK Zliczanie obiektów: NIE Zliczanie przekroczeń linii: TAK detekcja tłumu: NIE detekcja osób: TAK detekcja twarzy: TAK detekcja audio: ND | TAK* | NIE | Pan,Tilt: NIE. Zoom: TAK. Focus: TAK. Push AF: TAK. Preset: NIE. Patrol: NIE. | ND. | TAK | Adres IP: TAK Maska: TAK Brama: TAK | Jasność: TAK Ostrość: TAK Kontrast: TAK Nasycenie: TAK Barwa (Odcień): TAK Redukcja szumu: TAK Balans bieli: TAK Obrócenie obr.: TAK | Wybór H.264/H.265: TAK Rozdzielczość: TAK Ilość klatek: TAK Bitrate: TAK CBR/VBR: TAK PAL/NTSC: TAK | Wł./Wył: TAK Siatka: TAK Czułość: TAK | Wł./Wył: TAK Edycja stref: TAK | TAK, TAK | Nazwa OSD: TAK Data/czas OSD: TAK | NIE | 5.0.1.0(5612) 2020-02-18 | 1.4.4.41990B201026.N4I.U1(32B820).P0 20201026 | N Control 2.1.1.01015(x64L) SuperLive Plus 1.7.1 NMS 1.49.29 *UruchomieNIE funkcji H265S wyłącza Rozpoznawanie twarzy Kamery serii 6000 z fw. 5.1.1.0 NIE są w pełni kompatybilne z rejestratorami z wersją oprogramowania sprzętowego starszą niż 1.4.5. NIEkompatybilność polega główNIE na braku możliwości obsługi przez rejestrator zdarzeń analizy obrazu dostępnych w kamerze. | 2020-08-21
NVIP-4H-6502M/F | 6000 | 4 Mpx | NVR-6000 | NVR-6332-H2/F | Lokalnie: TAK Oprogr. klienckie: TAK Web: TAK Mobilne: TAK NMS: TAK | Lokalnie: TAK Oprogr. klienckie: TAK Web: TAK Mobilne: TAK NMS: TAK | 2592x1520 | H.264: 3072 kbps H.265: 3072 kbps H.265+: 4480~13578 kbps H.265S: 4480~13578 kbps* | 25 | VBR | 50 | Lokalnie: TAK Oprogr. klienckie: TAK Web: TAK Mobilne: TAK NMS: TAK | Lokalnie: TAK Oprogr. klienckie: TAK Web: TAK Mobilne: TAK NMS: TAK | 640x480 | H.264: 512 kbps H.265: 512 kbps H.265+:471~1429 kbps | 25 | VBR | 50 | TAK | ND. | ND./ND. | TAK/NIE. | sabotaż: TAK sabotaż - zmiana sceny: TAK sabotaż - utrata ostrości: TAK sabotaż - zmiana kolorystyki: TAK pojawieNIE się obiektu: TAK zniknięcie obiektu: TAK Przekroczenie linii: TAK wkroczeNIE do strefy: TAK Zliczanie obiektów: NIE Zliczanie przekroczeń linii: ND detekcja tłumu: NIE detekcja osób: ND detekcja twarzy: TAK detekcja audio: ND | TAK* | NIE | Pan,Tilt: NIE. Zoom: TAK. Focus: TAK. Push AF: TAK. Preset: NIE. Patrol: NIE. | ND. | TAK | Adres IP: TAK Maska: TAK Brama: TAK | Jasność: TAK Ostrość: TAK Kontrast: TAK Nasycenie: TAK Barwa (Odcień): TAK Redukcja szumu: TAK Balans bieli: TAK Obrócenie obr.: TAK | Wybór H.264/H.265: TAK Rozdzielczość: TAK Ilość klatek: TAK Bitrate: TAK CBR/VBR: TAK PAL/NTSC: TAK | Wł./Wył: TAK Siatka: TAK Czułość: TAK | Wł./Wył: TAK Edycja stref: TAK | TAK, TAK | Nazwa OSD: TAK Data/czas OSD: TAK | NIE | 5.0.1.0(5612) 2020-02-18 | 1.4.4.41990B201026.N4I.U1(32B820).P0 20201026 | N Control 2.1.1.01015(x64L) SuperLive Plus 1.7.1 NMS 1.49.78 | 2020-08-21
NVIP-4H-6532M/F | 6000 | 4 Mpx | NVR-6000 | NVR-6332-H2/F | Lokalnie: TAK Oprogr. klienckie: TAK Web: TAK Mobilne: TAK NMS: TAK | Lokalnie: TAK Oprogr. klienckie: TAK Web: TAK Mobilne: TAK NMS: TAK | 2592x1520 | H.264: 3072 kbps H.265: 3072 kbps H.265+: 4480~13578 kbps H.265S: 4480~13578 kbps* | 25 | VBR | 50 | Lokalnie: TAK Oprogr. klienckie: TAK Web: TAK Mobilne: TAK NMS: TAK | Lokalnie: TAK Oprogr. klienckie: TAK Web: TAK Mobilne: TAK NMS: TAK | 640x480 | H.264: 512 kbps H.265: 512 kbps H.265+:471~1429 kbps | 25 | VBR | 50 | TAK | ND. | TAK/TAK. | TAK/TAK. | sabotaż: TAK sabotaż - zmiana sceny: TAK sabotaż - utrata ostrości: TAK sabotaż - zmiana kolorystyki: TAK pojawieNIE się obiektu: TAK zniknięcie obiektu: TAK Przekroczenie linii: TAK wkroczeNIE do strefy: TAK Zliczanie obiektów: NIE Zliczanie przekroczeń linii: TAK detekcja tłumu: NIE detekcja osób: TAK detekcja twarzy: TAK detekcja audio: ND | TAK* | NIE | Pan,Tilt: NIE. Zoom: TAK. Focus: TAK. Push AF: TAK. Preset: NIE. Patrol: NIE. | ND. | TAK | Adres IP: TAK Maska: TAK Brama: TAK | Jasność: TAK Ostrość: TAK Kontrast: TAK Nasycenie: TAK Barwa (Odcień): TAK Redukcja szumu: TAK Balans bieli: TAK Obrócenie obr.: TAK | Wybór H.264/H.265: TAK Rozdzielczość: TAK Ilość klatek: TAK Bitrate: TAK CBR/VBR: TAK PAL/NTSC: TAK | Wł./Wył: TAK Siatka: TAK Czułość: TAK | Wł./Wył: TAK Edycja stref: TAK | TAK, TAK | Nazwa OSD: TAK Data/czas OSD: TAK | NIE | 5.0.1.0(9206) 2020-06-18 | 1.4.4.41990B201026.N4I.U1(32B820).P0 20201026 | N Control 2.1.1.01015(x64L) SuperLive Plus 1.7.1 NMS 1.49.78 | 2020-02-04
NVIP-5H-6522M/F NVIP-5H-6511/F NVIP-5VE-6501/F | 6000 | 5 Mpx | NVR-6000 | NVR-6332-H2/F | Lokalnie: TAK Oprogr. klienckie: TAK Web: TAK Mobilne: TAK NMS: TAK | Lokalnie: TAK Oprogr. klienckie: TAK Web: TAK Mobilne: TAK NMS: TAK | 2592x1944 | H.264: 3072 kbps H.265: 3072 kbps H.265+: 5632~17866 kbps H.265S: 5632~17866 kbps* | 25 | VBR | 50 | Lokalnie: TAK Oprogr. klienckie: TAK Web: TAK Mobilne: TAK NMS: TAK | Lokalnie: TAK Oprogr. klienckie: TAK Web: TAK Mobilne: TAK NMS: TAK | 640x480 | H.264: 512 kbps H.265: 512 kbps H.265+: 471~1429 kbps | 25 | VBR | 50 | TAK | ND. | TAK/TAK. | TAK/TAK. | sabotaż: TAK sabotaż - zmiana sceny: TAK sabotaż - utrata ostrości: TAK sabotaż - zmiana kolorystyki: TAK pojawieNIE się obiektu: TAK zniknięcie obiektu: TAK Przekroczenie linii: TAK wkroczeNIE do strefy: TAK Zliczanie obiektów: NIE Zliczanie przekroczeń linii: TAK detekcja tłumu: NIE detekcja osób: TAK detekcja twarzy: TAK detekcja audio: ND | TAK* | NIE | Pan,Tilt: NIE. Zoom: TAK. Focus: TAK. Push AF: TAK. Preset: NIE. Patrol: NIE. | ND. | TAK | Adres IP: TAK Maska: TAK Brama: TAK | Jasność: TAK Ostrość: TAK Kontrast: TAK Nasycenie: TAK Barwa (Odcień): TAK Redukcja szumu: TAK Balans bieli: TAK Obrócenie obr.: TAK | Wybór H.264/H.265: TAK Rozdzielczość: TAK Ilość klatek: TAK Bitrate: TAK CBR/VBR: TAK PAL/NTSC: TAK | Wł./Wył: TAK Siatka: TAK Czułość: TAK | Wł./Wył: TAK Edycja stref: TAK | TAK, TAK | Nazwa OSD: TAK Data/czas OSD: TAK | NIE | 5.0.2.0(14645) 2020-11-12 | 1.4.4.41990B201026.N4I.U1(32B820).P0 20201026 | N Control 2.1.1.01015(x64L) SuperLive Plus 1.7.1 NMS 1.49.29 *UruchomieNIE funkcji H265S wyłącza Rozpoznawanie twarzy | 2020-02-04
NVIP-2H-6732M/LPR | 6000 | 2 Mpx | NVR-6000 | NVR-6332-H2/F | Lokalnie: TAK Oprogr. klienckie: TAK Web: TAK Mobilne: TAK NMS: TAK | Lokalnie: TAK Oprogr. klienckie: TAK Web: TAK Mobilne: TAK NMS: TAK | 1920x1080 | H.264: 2048 kbps H.265: 2048 kbps H.265+: 2358~7146 kbps H.265S:2358~7146 kbps* | 25 | VBR | 50 | Lokalnie: TAK Oprogr. klienckie: TAK Web: TAK Mobilne: TAK NMS: TAK | Lokalnie: TAK Oprogr. klienckie: TAK Web: TAK Mobilne: TAK NMS: TAK | 640x480 | H.264: 512 kbps H.265: 512 kbps H.265+:471~1429 kbps | 25 | VBR | 50 | TAK | ND. | TAK/TAK. | TAK/TAK. | sabotaż: TAK sabotaż - zmiana sceny: TAK sabotaż - utrata ostrości: TAK sabotaż - zmiana kolorystyki: TAK pojawieNIE się obiektu: TAK zniknięcie obiektu: TAK Przekroczenie linii: TAK wkroczeNIE do strefy: TAK Zliczanie obiektów: NIE Zliczanie przekroczeń linii: TAK detekcja tłumu: NIE detekcja osób: ND detekcja twarzy: TAK detekcja audio: ND | NIE | TAK | Pan,Tilt: NIE. Zoom: TAK. Focus: TAK. Push AF: TAK. Preset: NIE. Patrol: NIE. | ND. | TAK | Adres IP: TAK Maska: TAK Brama: TAK | Jasność: TAK Ostrość: TAK Kontrast: TAK Nasycenie: TAK Barwa (Odcień): TAK Redukcja szumu: TAK Balans bieli: TAK Obrócenie obr.: TAK | Wybór H.264/H.265: TAK Rozdzielczość: TAK Ilość klatek: TAK Bitrate: TAK CBR/VBR: TAK PAL/NTSC: TAK | Wł./Wył: TAK Siatka: TAK Czułość: TAK | Wł./Wył: TAK Edycja stref: TAK | TAK, TAK | Nazwa OSD: TAK Data/czas OSD: TAK | NIE | 5.0.1.0(15093) 2020-02-18 | 1.4.4.41990B201026.N4I.U1(32B820).P0 20201026 | N Control 2.1.1.01015(x64L) SuperLive Plus 1.7.1 NMS 1.49.29 *UruchomieNIE funkcji H265S wyłącza Rozpoznawanie twarzy | 2020-08-21
NVIP-5VE-4402/F | 4000 | 5 Mpx | NVR-4116-H1 NVR-4204P4-H1 NVR-4308P8-H1 NVR-4408P8-H1/F NVR-4416P16-H2/F NVR-4204P4-H1/F NVR-4108-H1 NVR-4532-H4/F | NVR-4108-H1 | Lokalnie: TAK Oprogr. klienckie: TAK Web: TAK Mobilne: TAK NMS: TAK | Lokalnie: TAK Oprogr. klienckie: TAK Web: TAK Mobilne: TAK NMS: TAK | 2592x1944 | H.264: 6144 kbps H.265: 6144 kbps | 25 | VBR | 40 | Lokalnie: TAK Oprogr. klienckie: TAK Web: TAK Mobilne: TAK NMS: TAK | Lokalnie: TAK Oprogr. klienckie: TAK Web: TAK Mobilne: TAK NMS: TAK | 640x480 | H.264: 1024 kbps H.265: 1024 kbps | 20 | VBR | 40 | TAK | ND. | TAK | TAK | sabotaż: TAK sabotaż - zmiana sceny: TAK sabotaż - utrata ostrości: TAK sabotaż - zmiana kolorystyki: TAK pojawieNIE się obiektu: TAK zniknięcie obiektu: TAK Przekroczenie linii: TAK wkroczeNIE do strefy: TAK Zliczanie obiektów: NIE Zliczanie przekroczeń linii: TAK detekcja tłumu: NIE detekcja osób: NIE detekcja twarzy: TAK detekcja audio: TAK | NIE | ND. | Pan,Tilt: ND. Zoom: ND. Focus: ND. Push AF: ND. Preset: ND. Patrol: ND. | ND. | TAK | Adres IP: TAK Maska: TAK Brama: TAK | Jasność: TAK Ostrość: NIE Kontrast: TAK Nasycenie: TAK Barwa: TAK Redukcja szumu: TAK Balans bieli: TAK Obrócenie obr.: TAK | Wybór H.264/H.265: TAK Rozdzielczość: TAK Ilość klatek: TAK Bitrate: TAK CBR/VBR: TAK PAL/NTSC: TAK | Wł./Wył: TAK Siatka: TAK Czułość: TAK | Wł./Wył: TAK Edycja stref: TAK | TAK | Nazwa OSD: TAK Data/czas OSD: TAK | ND. | V4.43.5.0_200527 | V8.1.0-20201216 | NHDR-5000Viewer v 1.5.35 NMS 1.49.25 | 2021.01.29
NVIP-5H-4202 | 4000 | 5 Mpx | NVR-4116-H1 NVR-4204P4-H1 NVR-4308P8-H1 NVR-4408P8-H1/F NVR-4416P16-H2/F NVR-4204P4-H1/F NVR-4108-H1 NVR-4532-H4/F | NVR-4108-H1 | Lokalnie: TAK Oprogr. klienckie: TAK Web: TAK Mobilne: TAK NMS: TAK | Lokalnie: TAK Oprogr. klienckie: TAK Web: TAK Mobilne: TAK NMS: TAK | 2592x1944 | H.264: 6144 kbps H.265: 6144 kbps | 15 | VBR | 40 | Lokalnie: TAK Oprogr. klienckie: TAK Web: TAK Mobilne: TAK NMS: TAK | Lokalnie: TAK Oprogr. klienckie: TAK Web: TAK Mobilne: TAK NMS: TAK | 640x480 | H.264: 1024 kbps H.265: 1024 kbps | 15 | VBR | 40 | TAK | ND. | ND. | ND. | sabotaż: ND sabotaż - zmiana sceny: ND sabotaż - utrata ostrości: ND sabotaż - zmiana kolorystyki: ND pojawieNIE się obiektu: ND zniknięcie obiektu: ND Przekroczenie linii: ND wkroczeNIE do strefy: ND Zliczanie obiektów: ND Zliczanie przekroczeń linii: ND detekcja tłumu: ND detekcja osób: ND detekcja twarzy: ND detekcja audio: ND | ND | ND. | Pan,Tilt: ND. Zoom: ND. Focus: ND. Push AF: ND. Preset: ND. Patrol: ND. | ND. | TAK | Adres IP: TAK Maska: TAK Brama: TAK | Jasność: TAK Ostrość: NIE Kontrast: TAK Nasycenie: TAK Barwa: TAK Redukcja szumu: TAK Balans bieli: TAK Obrócenie obr.: TAK | Wybór H.264/H.265: TAK Rozdzielczość: TAK Ilość klatek: TAK Bitrate: TAK CBR/VBR: TAK PAL/NTSC: TAK | Wł./Wył: TAK Siatka: TAK Czułość: TAK | Wł./Wył: TAK Edycja stref: TAK | TAK | Nazwa OSD: TAK Data/czas OSD: TAK | ND. | V6.21.5.2-210123 | V8.1.0-20201216 | NHDR-5000Viewer v 1.5.35 NMS 1.49.25 | 2021.01.29
NVIP-9DN2018V/IR-1P | 4000 | 9 Mpx | NVR-4116-H1 NVR-4204P4-H1 NVR-4308P8-H1 NVR-4408P8-H1/F NVR-4416P16-H2/F NVR-4204P4-H1/F NVR-4108-H1 NVR-4532-H4/F | NVR-4108-H1 | Lokalnie: TAK Oprogr. klienckie: TAK Web: TAK Mobilne: TAK NMS: TAK | Lokalnie: TAK Oprogr. klienckie: TAK Web: TAK Mobilne: TAK NMS: TAK | 3000x3000 | H.264: 6144 kbps H.265: 6144 kbps | 25 | VBR | 40 | Lokalnie: TAK Oprogr. klienckie: TAK Web: TAK Mobilne: TAK NMS: TAK | Lokalnie: TAK Oprogr. klienckie: TAK Web: TAK Mobilne: TAK NMS: TAK | 1080x1080 | H.264: 1024 kbps H.265: 1024 kbps | 20 | VBR | 40 | TAK | ND. | TAK | ND. | sabotaż: NIE sabotaż - zmiana sceny: ND sabotaż - utrata ostrości: ND sabotaż - zmiana kolorystyki: ND pojawieNIE się obiektu: ND zniknięcie obiektu: ND Przekroczenie linii: ND wkroczeNIE do strefy: ND Zliczanie obiektów: ND Zliczanie przekroczeń linii: ND detekcja tłumu: ND detekcja osób: ND detekcja twarzy: ND detekcja audio: ND | ND | ND. | Pan,Tilt: ND. Zoom: ND. Focus: ND. Push AF: ND. Preset: ND. Patrol: ND. | NIE | TAK | Adres IP: TAK Maska: TAK Brama: TAK | Jasność: TAK Ostrość: NIE Kontrast: TAK Nasycenie: TAK Barwa: TAK Redukcja szumu: TAK Balans bieli: TAK Obrócenie obr.: TAK | Wybór H.264/H.265: TAK Rozdzielczość: TAK Ilość klatek: TAK Bitrate: TAK CBR/VBR: TAK PAL/NTSC: TAK | Wł./Wył: TAK Siatka: TAK Czułość: TAK | Wł./Wył: TAK Edycja stref: TAK | TAK | Nazwa OSD: TAK Data/czas OSD: TAK | ND. | V4.41.4.8-180612 | V8.1.0-20201216 | NHDR-5000Viewer v 1.5.35 NMS 1.49.25 | 2021.01.29
NVIP-2Q-4201/PIR/W | 4000 | 2 Mpx | NVR-4116-H1 NVR-4204P4-H1 NVR-4308P8-H1 NVR-4408P8-H1/F NVR-4416P16-H2/F NVR-4204P4-H1/F NVR-4108-H1 NVR-4532-H4/F | NVR-4108-H1 | Lokalnie: TAK Oprogr. klienckie: TAK Web: TAK Mobilne: TAK NMS: TAK | Lokalnie: TAK Oprogr. klienckie: TAK Web: TAK Mobilne: TAK NMS: TAK | 1920x1080 | H.264: 256 kbps H.265: 256 kbps | 25 | VBR | 40 | Lokalnie: TAK Oprogr. klienckie: TAK Web: TAK Mobilne: TAK NMS: TAK | Lokalnie: TAK Oprogr. klienckie: TAK Web: TAK Mobilne: TAK NMS: TAK | 640x480 | H.264: 512 kbps H.265: 512 kbps | 20 | VBR | 40 | TAK | TAK | TAK | TAK | sabotaż: ND sabotaż - zmiana sceny: ND sabotaż - utrata ostrości: ND sabotaż - zmiana kolorystyki: ND pojawieNIE się obiektu: ND zniknięcie obiektu: ND Przekroczenie linii: ND wkroczeNIE do strefy: ND Zliczanie obiektów: ND Zliczanie przekroczeń linii: ND detekcja tłumu: ND detekcja osób: ND detekcja twarzy: ND detekcja audio: TAK | ND | ND. | Pan,Tilt: ND. Zoom: ND. Focus: ND. Push AF: ND. Preset: ND. Patrol: ND. | ND. | TAK | Adres IP: TAK Maska: TAK Brama: TAK | Jasność: TAK Ostrość: NIE Kontrast: TAK Nasycenie: TAK Barwa: TAK Redukcja szumu: TAK Balans bieli: TAK Obrócenie obr.: TAK | Wybór H.264/H.265: TAK Rozdzielczość: TAK Ilość klatek: TAK Bitrate: TAK CBR/VBR: TAK PAL/NTSC: TAK | Wł./Wył: TAK Siatka: TAK Czułość: TAK | Wł./Wył: TAK Edycja stref: TAK | TAK | Nazwa OSD: TAK Data/czas OSD: TAK | ND. | V13.11.5.0-200707 | V8.1.0-20201216 | NHDR-5000Viewer v 1.5.35 NMS 1.49.25 | 2021.01.29
NVIP-2H-4412M/F | 4000 | 2 Mpx | NVR-4116-H1 NVR-4204P4-H1 NVR-4308P8-H1 NVR-4408P8-H1/F NVR-4416P16-H2/F NVR-4204P4-H1/F NVR-4108-H1 NVR-4532-H4/F | NVR-4108-H1 | Lokalnie: TAK Oprogr. klienckie: TAK Web: TAK Mobilne: TAK NMS: TAK | Lokalnie: TAK Oprogr. klienckie: TAK Web: TAK Mobilne: TAK NMS: TAK | 1920x1080 | H.264: 6144 kbps H.265: 6144 kbps | 50 | VBR | 40 | Lokalnie: TAK Oprogr. klienckie: TAK Web: TAK Mobilne: TAK NMS: TAK | Lokalnie: TAK Oprogr. klienckie: TAK Web: TAK Mobilne: TAK NMS: TAK | 1280x720 | H.264: 1024 kbps H.265: 1024 kbps | 20 | VBR | 40 | TAK | ND. | TAK | TAK | sabotaż: TAK sabotaż - zmiana sceny: TAK sabotaż - utrata ostrości: TAK sabotaż - zmiana kolorystyki: TAK pojawieNIE się obiektu: TAK zniknięcie obiektu: TAK Przekroczenie linii: TAK wkroczeNIE do strefy: TAK Zliczanie obiektów: ND Zliczanie przekroczeń linii: TAK detekcja tłumu: ND detekcja osób: TAK detekcja twarzy: TAK detekcja audio: TAK | NIE | ND. | Pan,Tilt: ND. Zoom: TAK Focus: TAK Push AF: TAK Preset: ND. Patrol: ND. | ND. | TAK | Adres IP: TAK Maska: TAK Brama: TAK | Jasność: TAK Ostrość: NIE Kontrast: TAK Nasycenie: TAK Barwa: TAK Redukcja szumu: TAK Balans bieli: TAK Obrócenie obr.: TAK | Wybór H.264/H.265: TAK Rozdzielczość: TAK Ilość klatek: TAK Bitrate: TAK CBR/VBR: TAK PAL/NTSC: TAK | Wł./Wył: TAK Siatka: TAK Czułość: TAK | Wł./Wył: TAK Edycja stref: TAK | TAK | Nazwa OSD: TAK Data/czas OSD: TAK | ND. | V4.33.5.0_190702 | V8.1.0-20201216 | NHDR-5000Viewer v 1.5.35 NMS 1.49.25 | 2021.01.29
NVIP-2H-4201/PIR | 4000 | 2 Mpx | NVR-4116-H1 NVR-4204P4-H1 NVR-4308P8-H1 NVR-4408P8-H1/F NVR-4416P16-H2/F NVR-4204P4-H1/F NVR-4108-H1 NVR-4532-H4/F | NVR-4108-H1 | Lokalnie: TAK Oprogr. klienckie: TAK Web: TAK Mobilne: TAK NMS: TAK | Lokalnie: TAK Oprogr. klienckie: TAK Web: TAK Mobilne: TAK NMS: TAK | 1920x1080 | H.264: 3072 kbps H.265: 3072 kbps | 25 | VBR | 40 | Lokalnie: TAK Oprogr. klienckie: TAK Web: TAK Mobilne: TAK NMS: TAK | Lokalnie: TAK Oprogr. klienckie: TAK Web: TAK Mobilne: TAK NMS: TAK | 640x480 | H.264: 1024 kbps H.265: 1024 kbps | 20 | VBR | 40 | TAK | TAK | ND. | NIE | sabotaż: ND sabotaż - zmiana sceny: ND sabotaż - utrata ostrości: ND sabotaż - zmiana kolorystyki: ND pojawieNIE się obiektu: ND zniknięcie obiektu: ND Przekroczenie linii: ND wkroczeNIE do strefy: ND Zliczanie obiektów: ND Zliczanie przekroczeń linii: ND detekcja tłumu: ND detekcja osób: ND detekcja twarzy: ND detekcja audio: NIE | ND | ND. | Pan,Tilt: ND. Zoom: ND. Focus: ND. Push AF: ND. Preset: ND. Patrol: ND. | ND. | TAK | Adres IP: TAK Maska: TAK Brama: TAK | Jasność: TAK Ostrość: NIE Kontrast: TAK Nasycenie: TAK Barwa: TAK Redukcja szumu: TAK Balans bieli: TAK Obrócenie obr.: TAK | Wybór H.264/H.265: TAK Rozdzielczość: TAK Ilość klatek: TAK Bitrate: TAK CBR/VBR: TAK PAL/NTSC: TAK | Wł./Wył: TAK Siatka: TAK Czułość: TAK | Wł./Wył: TAK Edycja stref: TAK | TAK | Nazwa OSD: TAK Data/czas OSD: TAK | ND. | V7.11.5.0-210122 | V8.1.0-20201216 | NHDR-5000Viewer v 1.5.35 NMS 1.49.25 | 2021.01.29
NVIP-5VE-4202M | 4000 | 5 Mpx | NVR-4116-H1 NVR-4204P4-H1 NVR-4308P8-H1 NVR-4408P8-H1/F NVR-4416P16-H2/F NVR-4204P4-H1/F NVR-4108-H1 NVR-4532-H4/F | NVR-4108-H1 | Lokalnie: TAK Oprogr. klienckie: TAK Web: TAK Mobilne: TAK NMS: TAK | Lokalnie: TAK Oprogr. klienckie: TAK Web: TAK Mobilne: TAK NMS: TAK | 2592x1944 | H.264: 6144 kbps H.265: 6144 kbps | 15 | VBR | 40 | Lokalnie: TAK Oprogr. klienckie: TAK Web: TAK Mobilne: TAK NMS: TAK | Lokalnie: TAK Oprogr. klienckie: TAK Web: TAK Mobilne: TAK NMS: TAK | 640x480 | H.264: 1024 kbps H.265: 1024 kbps | 15 | VBR | 40 | TAK | ND. | ND. | ND. | sabotaż: ND sabotaż - zmiana sceny: ND sabotaż - utrata ostrości: ND sabotaż - zmiana kolorystyki: ND pojawieNIE się obiektu: ND zniknięcie obiektu: ND Przekroczenie linii: ND wkroczeNIE do strefy: ND Zliczanie obiektów: ND Zliczanie przekroczeń linii: ND detekcja tłumu: ND detekcja osób: ND detekcja twarzy: ND detekcja audio: ND | ND | ND. | Pan,Tilt: ND. Zoom: TAK Focus: TAK Push AF: TAK Preset: ND. Patrol: ND. | ND. | TAK | Adres IP: TAK Maska: TAK Brama: TAK | Jasność: TAK Ostrość: NIE Kontrast: TAK Nasycenie: TAK Barwa: TAK Redukcja szumu: TAK Balans bieli: TAK Obrócenie obr.: TAK | Wybór H.264/H.265: TAK Rozdzielczość: TAK Ilość klatek: TAK Bitrate: TAK CBR/VBR: TAK PAL/NTSC: TAK | Wł./Wył: TAK Siatka: TAK Czułość: TAK | Wł./Wył: TAK Edycja stref: TAK | TAK | Nazwa OSD: TAK Data/czas OSD: TAK | ND. | V6.21.5.2_200722 | V8.1.0-20201216 | NHDR-5000Viewer v 1.5.35 NMS 1.49.25 | 2021.01.29
NVIP-5VE-4402/F | 4000 | 5 Mpx | NVR-4116-H1 NVR-4204P4-H1 NVR-4308P8-H1 NVR-4408P8-H1/F NVR-4416P16-H2/F NVR-4204P4-H1/F NVR-4108-H1 NVR-4532-H4/F | NVR-4532-H4/F | Lokalnie: TAK Oprogr. klienckie: TAK Web: TAK Mobilne: TAK NMS: TAK | Lokalnie: TAK Oprogr. klienckie: TAK Web: TAK Mobilne: TAK NMS: TAK | 2592x1944 | H.264: 6144 kbps H.265: 6144 kbps | 25 | VBR | 40 | Lokalnie: TAK Oprogr. klienckie: TAK Web: TAK Mobilne: TAK NMS: TAK | Lokalnie: TAK Oprogr. klienckie: TAK Web: TAK Mobilne: TAK NMS: TAK | 640x480 | H.264: 1024 kbps H.265: 1024 kbps | 20 | VBR | 40 | TAK | ND. | TAK | TAK | sabotaż: TAK sabotaż - zmiana sceny: TAK sabotaż - utrata ostrości: TAK sabotaż - zmiana kolorystyki: TAK pojawieNIE się obiektu: TAK zniknięcie obiektu: TAK Przekroczenie linii: TAK wkroczeNIE do strefy: TAK Zliczanie obiektów: NIE Zliczanie przekroczeń linii: TAK detekcja tłumu: NIE detekcja osób: NIE detekcja twarzy: TAK detekcja audio: TAK | TAK | ND. | Pan,Tilt: ND. Zoom: ND. Focus: ND. Push AF: ND. Preset: ND. Patrol: ND. | ND. | TAK | Adres IP: TAK Maska: TAK Brama: TAK | Jasność: TAK Ostrość: NIE Kontrast: TAK Nasycenie: TAK Barwa: TAK Redukcja szumu: TAK Balans bieli: TAK Obrócenie obr.: TAK | Wybór H.264/H.265: TAK Rozdzielczość: TAK Ilość klatek: TAK Bitrate: TAK CBR/VBR: TAK PAL/NTSC: TAK | Wł./Wył: TAK Siatka: TAK Czułość: TAK | Wł./Wył: TAK Edycja stref: TAK | TAK | Nazwa OSD: TAK Data/czas OSD: TAK | ND. | V4.43.5.0_200527 | V8.1.0-20201221 | NHDR-5000Viewer v 1.5.35 NMS 1.49.25 | 2021.02.02
NVIP-5H-4202 | 4000 | 5 Mpx | NVR-4116-H1 NVR-4204P4-H1 NVR-4308P8-H1 NVR-4408P8-H1/F NVR-4416P16-H2/F NVR-4204P4-H1/F NVR-4108-H1 NVR-4532-H4/F | NVR-4532-H4/F | Lokalnie: TAK Oprogr. klienckie: TAK Web: TAK Mobilne: TAK NMS: TAK | Lokalnie: TAK Oprogr. klienckie: TAK Web: TAK Mobilne: TAK NMS: TAK | 2592x1944 | H.264: 6144 kbps H.265: 6144 kbps | 15 | VBR | 40 | Lokalnie: TAK Oprogr. klienckie: TAK Web: TAK Mobilne: TAK NMS: TAK | Lokalnie: TAK Oprogr. klienckie: TAK Web: TAK Mobilne: TAK NMS: TAK | 640x480 | H.264: 1024 kbps H.265: 1024 kbps | 15 | VBR | 40 | TAK | ND. | ND. | ND. | sabotaż: ND sabotaż - zmiana sceny: ND sabotaż - utrata ostrości: ND sabotaż - zmiana kolorystyki: ND pojawieNIE się obiektu: ND zniknięcie obiektu: ND Przekroczenie linii: ND wkroczeNIE do strefy: ND Zliczanie obiektów: ND Zliczanie przekroczeń linii: ND detekcja tłumu: ND detekcja osób: ND detekcja twarzy: ND detekcja audio: ND | ND | ND. | Pan,Tilt: ND. Zoom: ND. Focus: ND. Push AF: ND. Preset: ND. Patrol: ND. | ND. | TAK | Adres IP: TAK Maska: TAK Brama: TAK | Jasność: TAK Ostrość: NIE Kontrast: TAK Nasycenie: TAK Barwa: TAK Redukcja szumu: TAK Balans bieli: TAK Obrócenie obr.: TAK | Wybór H.264/H.265: TAK Rozdzielczość: TAK Ilość klatek: TAK Bitrate: TAK CBR/VBR: TAK PAL/NTSC: TAK | Wł./Wył: TAK Siatka: TAK Czułość: TAK | Wł./Wył: TAK Edycja stref: TAK | TAK | Nazwa OSD: TAK Data/czas OSD: TAK | ND. | V6.21.5.2-210123 | V8.1.0-20201221 | NHDR-5000Viewer v 1.5.35 NMS 1.49.25 | 2021.02.02
NVIP-9DN2018V/IR-1P | 4000 | 9 Mpx | NVR-4116-H1 NVR-4204P4-H1 NVR-4308P8-H1 NVR-4408P8-H1/F NVR-4416P16-H2/F NVR-4204P4-H1/F NVR-4108-H1 NVR-4532-H4/F | NVR-4532-H4/F | Lokalnie: TAK Oprogr. klienckie: TAK Web: TAK Mobilne: TAK NMS: TAK | Lokalnie: TAK Oprogr. klienckie: TAK Web: TAK Mobilne: TAK NMS: TAK | 3000x3000 | H.264: 6144 kbps H.265: 6144 kbps | 25 | VBR | 40 | Lokalnie: TAK Oprogr. klienckie: TAK Web: TAK Mobilne: TAK NMS: TAK | Lokalnie: TAK Oprogr. klienckie: TAK Web: TAK Mobilne: TAK NMS: TAK | 1080x1080 | H.264: 1024 kbps H.265: 1024 kbps | 20 | VBR | 40 | TAK | ND. | TAK | ND. | sabotaż: NIE sabotaż - zmiana sceny: ND sabotaż - utrata ostrości: ND sabotaż - zmiana kolorystyki: ND pojawieNIE się obiektu: ND zniknięcie obiektu: ND Przekroczenie linii: ND wkroczeNIE do strefy: ND Zliczanie obiektów: ND Zliczanie przekroczeń linii: ND detekcja tłumu: ND detekcja osób: ND detekcja twarzy: ND detekcja audio: ND | ND | ND. | Pan,Tilt: ND. Zoom: ND. Focus: ND. Push AF: ND. Preset: ND. Patrol: ND. | TAK | TAK | Adres IP: TAK Maska: TAK Brama: TAK | Jasność: TAK Ostrość: NIE Kontrast: TAK Nasycenie: TAK Barwa: TAK Redukcja szumu: TAK Balans bieli: TAK Obrócenie obr.: TAK | Wybór H.264/H.265: TAK Rozdzielczość: TAK Ilość klatek: TAK Bitrate: TAK CBR/VBR: TAK PAL/NTSC: TAK | Wł./Wył: TAK Siatka: TAK Czułość: TAK | Wł./Wył: TAK Edycja stref: TAK | TAK | Nazwa OSD: TAK Data/czas OSD: TAK | ND. | V4.41.4.8-180612 | V8.1.0-20201221 | NHDR-5000Viewer v 1.5.35 NMS 1.49.25 | 2021.02.02
NVIP-2Q-4201/PIR/W | 4000 | 2 Mpx | NVR-4116-H1 NVR-4204P4-H1 NVR-4308P8-H1 NVR-4408P8-H1/F NVR-4416P16-H2/F NVR-4204P4-H1/F NVR-4108-H1 NVR-4532-H4/F | NVR-4532-H4/F | Lokalnie: TAK Oprogr. klienckie: TAK Web: TAK Mobilne: TAK NMS: TAK | Lokalnie: TAK Oprogr. klienckie: TAK Web: TAK Mobilne: TAK NMS: TAK | 1920x1080 | H.264: 256 kbps H.265: 256 kbps | 25 | VBR | 40 | Lokalnie: TAK Oprogr. klienckie: TAK Web: TAK Mobilne: TAK NMS: TAK | Lokalnie: TAK Oprogr. klienckie: TAK Web: TAK Mobilne: TAK NMS: TAK | 640x480 | H.264: 512 kbps H.265: 512 kbps | 20 | VBR | 40 | TAK | TAK | TAK | TAK | sabotaż: ND sabotaż - zmiana sceny: ND sabotaż - utrata ostrości: ND sabotaż - zmiana kolorystyki: ND pojawieNIE się obiektu: ND zniknięcie obiektu: ND Przekroczenie linii: ND wkroczeNIE do strefy: ND Zliczanie obiektów: ND Zliczanie przekroczeń linii: ND detekcja tłumu: ND detekcja osób: ND detekcja twarzy: ND detekcja audio: TAK | ND | ND. | Pan,Tilt: ND. Zoom: ND. Focus: ND. Push AF: ND. Preset: ND. Patrol: ND. | ND. | TAK | Adres IP: TAK Maska: TAK Brama: TAK | Jasność: TAK Ostrość: NIE Kontrast: TAK Nasycenie: TAK Barwa: TAK Redukcja szumu: TAK Balans bieli: TAK Obrócenie obr.: TAK | Wybór H.264/H.265: TAK Rozdzielczość: TAK Ilość klatek: TAK Bitrate: TAK CBR/VBR: TAK PAL/NTSC: TAK | Wł./Wył: TAK Siatka: TAK Czułość: TAK | Wł./Wył: TAK Edycja stref: TAK | TAK | Nazwa OSD: TAK Data/czas OSD: TAK | ND. | V13.11.5.0-200707 | V8.1.0-20201221 | NHDR-5000Viewer v 1.5.35 NMS 1.49.25 | 2021.02.02
NVIP-2H-4412M/F | 4000 | 2 Mpx | NVR-4116-H1 NVR-4204P4-H1 NVR-4308P8-H1 NVR-4408P8-H1/F NVR-4416P16-H2/F NVR-4204P4-H1/F NVR-4108-H1 NVR-4532-H4/F | NVR-4532-H4/F | Lokalnie: TAK Oprogr. klienckie: TAK Web: TAK Mobilne: TAK NMS: TAK | Lokalnie: TAK Oprogr. klienckie: TAK Web: TAK Mobilne: TAK NMS: TAK | 1920x1080 | H.264: 6144 kbps H.265: 6144 kbps | 50 | VBR | 40 | Lokalnie: TAK Oprogr. klienckie: TAK Web: TAK Mobilne: TAK NMS: TAK | Lokalnie: TAK Oprogr. klienckie: TAK Web: TAK Mobilne: TAK NMS: TAK | 1280x720 | H.264: 1024 kbps H.265: 1024 kbps | 20 | VBR | 40 | TAK | ND. | TAK | TAK | sabotaż: TAK sabotaż - zmiana sceny: TAK sabotaż - utrata ostrości: TAK sabotaż - zmiana kolorystyki: TAK pojawieNIE się obiektu: TAK zniknięcie obiektu: TAK Przekroczenie linii: TAK wkroczeNIE do strefy: TAK Zliczanie obiektów: ND Zliczanie przekroczeń linii: TAK detekcja tłumu: ND detekcja osób: TAK detekcja twarzy: TAK detekcja audio: TAK | TAK | ND. | Pan,Tilt: ND. Zoom: TAK Focus: TAK Push AF: TAK Preset: ND. Patrol: ND. | ND. | TAK | Adres IP: TAK Maska: TAK Brama: TAK | Jasność: TAK Ostrość: NIE Kontrast: TAK Nasycenie: TAK Barwa: TAK Redukcja szumu: TAK Balans bieli: TAK Obrócenie obr.: TAK | Wybór H.264/H.265: TAK Rozdzielczość: TAK Ilość klatek: TAK Bitrate: TAK CBR/VBR: TAK PAL/NTSC: TAK | Wł./Wył: TAK Siatka: TAK Czułość: TAK | Wł./Wył: TAK Edycja stref: TAK | TAK | Nazwa OSD: TAK Data/czas OSD: TAK | ND. | V4.33.5.0_190702 | V8.1.0-20201221 | NHDR-5000Viewer v 1.5.35 NMS 1.49.25 | 2021.02.02
NVIP-2H-4201/PIR | 4000 | 2 Mpx | NVR-4116-H1 NVR-4204P4-H1 NVR-4308P8-H1 NVR-4408P8-H1/F NVR-4416P16-H2/F NVR-4204P4-H1/F NVR-4108-H1 NVR-4532-H4/F | NVR-4532-H4/F | Lokalnie: TAK Oprogr. klienckie: TAK Web: TAK Mobilne: TAK NMS: TAK | Lokalnie: TAK Oprogr. klienckie: TAK Web: TAK Mobilne: TAK NMS: TAK | 1920x1080 | H.264: 3072 kbps H.265: 3072 kbps | 25 | VBR | 40 | Lokalnie: TAK Oprogr. klienckie: TAK Web: TAK Mobilne: TAK NMS: TAK | Lokalnie: TAK Oprogr. klienckie: TAK Web: TAK Mobilne: TAK NMS: TAK | 640x480 | H.264: 1024 kbps H.265: 1024 kbps | 20 | VBR | 40 | TAK | TAK | ND. | NIE | sabotaż: ND sabotaż - zmiana sceny: ND sabotaż - utrata ostrości: ND sabotaż - zmiana kolorystyki: ND pojawieNIE się obiektu: ND zniknięcie obiektu: ND Przekroczenie linii: ND wkroczeNIE do strefy: ND Zliczanie obiektów: ND Zliczanie przekroczeń linii: ND detekcja tłumu: ND detekcja osób: ND detekcja twarzy: ND detekcja audio: NIE | ND | ND. | Pan,Tilt: ND. Zoom: ND. Focus: ND. Push AF: ND. Preset: ND. Patrol: ND. | ND. | TAK | Adres IP: TAK Maska: TAK Brama: TAK | Jasność: TAK Ostrość: NIE Kontrast: TAK Nasycenie: TAK Barwa: TAK Redukcja szumu: TAK Balans bieli: TAK Obrócenie obr.: TAK | Wybór H.264/H.265: TAK Rozdzielczość: TAK Ilość klatek: TAK Bitrate: TAK CBR/VBR: TAK PAL/NTSC: TAK | Wł./Wył: TAK Siatka: TAK Czułość: TAK | Wł./Wył: TAK Edycja stref: TAK | TAK | Nazwa OSD: TAK Data/czas OSD: TAK | ND. | V7.11.5.0-210122 | V8.1.0-20201221 | NHDR-5000Viewer v 1.5.35 NMS 1.49.25 | 2021.02.02
NVIP-5VE-4202M | 4000 | 5 Mpx | NVR-4116-H1 NVR-4204P4-H1 NVR-4308P8-H1 NVR-4408P8-H1/F NVR-4416P16-H2/F NVR-4204P4-H1/F NVR-4108-H1 NVR-4532-H4/F | NVR-4532-H4/F | Lokalnie: TAK Oprogr. klienckie: TAK Web: TAK Mobilne: TAK NMS: TAK | Lokalnie: TAK Oprogr. klienckie: TAK Web: TAK Mobilne: TAK NMS: TAK | 2592x1944 | H.264: 6144 kbps H.265: 6144 kbps | 15 | VBR | 40 | Lokalnie: TAK Oprogr. klienckie: TAK Web: TAK Mobilne: TAK NMS: TAK | Lokalnie: TAK Oprogr. klienckie: TAK Web: TAK Mobilne: TAK NMS: TAK | 640x480 | H.264: 1024 kbps H.265: 1024 kbps | 15 | VBR | 40 | TAK | ND. | ND. | ND. | sabotaż: ND sabotaż - zmiana sceny: ND sabotaż - utrata ostrości: ND sabotaż - zmiana kolorystyki: ND pojawieNIE się obiektu: ND zniknięcie obiektu: ND Przekroczenie linii: ND wkroczeNIE do strefy: ND Zliczanie obiektów: ND Zliczanie przekroczeń linii: ND detekcja tłumu: ND detekcja osób: ND detekcja twarzy: ND detekcja audio: ND | ND | ND. | Pan,Tilt: ND. Zoom: TAK Focus: TAK Push AF: TAK Preset: ND. Patrol: ND. | ND. | TAK | Adres IP: TAK Maska: TAK Brama: TAK | Jasność: TAK Ostrość: NIE Kontrast: TAK Nasycenie: TAK Barwa: TAK Redukcja szumu: TAK Balans bieli: TAK Obrócenie obr.: TAK | Wybór H.264/H.265: TAK Rozdzielczość: TAK Ilość klatek: TAK Bitrate: TAK CBR/VBR: TAK PAL/NTSC: TAK | Wł./Wył: TAK Siatka: TAK Czułość: TAK | Wł./Wył: TAK Edycja stref: TAK | TAK | Nazwa OSD: TAK Data/czas OSD: TAK | ND. | V6.21.5.2_200722 | V8.1.0-20201221 | NHDR-5000Viewer v 1.5.35 NMS 1.49.25 | 2021.02.02
NVIP-2SD-6100/20/F | 6000 | 2 Mpx | NVR-4116-H1 NVR-4204P4-H1 NVR-4308P8-H1 NVR-4408P8-H1/F NVR-4416P16-H2/F NVR-4204P4-H1/F NVR-4108-H1 NVR-4532-H4/F | NVR-4532-H4/F | Lokalnie: TAK Oprogr. klienckie: TAK Web: TAK Mobilne: TAK NMS: TAK | Lokalnie: TAK Oprogr. klienckie: TAK Web: TAK Mobilne: TAK NMS: TAK | 1920x1080 | H.264: 3072 kbps H.265: 3072 kbps | 25 | VBR |  | Lokalnie: TAK Oprogr. klienckie: TAK Web: TAK Mobilne: TAK NMS: TAK | Lokalnie: TAK Oprogr. klienckie: TAK Web: TAK Mobilne: TAK NMS: TAK | 640x480 | H.264: 768 kbps H.265: 768 kbps | 25 | VBR |  | NIE | NIEtestowane | NIEtestowane | NIEtestowane | NIEtestowane | NIEtestowane | NIEtestowane | Pan,Tilt: TAK Zoom: TAK Focus: NIE Push AF: NIE Preset: TAK Patrol: TAK | NIEtestowane | TAK | NIEtestowane | NIEtestowane | NIEtestowane | NIEtestowane | NIEtestowane | NIEtestowane | NIEtestowane | ND. | 4.2.1.0(26381) | V8.1.0-20201221 | NHDR-5000Viewer v 1.5.35 NMS 1.49.25 | 2021.02.03
NVIP-2V-6502M/F | 6000 | 2 Mpx | NVR-4116-H1 NVR-4204P4-H1 NVR-4308P8-H1 NVR-4408P8-H1/F NVR-4416P16-H2/F NVR-4204P4-H1/F NVR-4108-H1 NVR-4532-H4/F | NVR-4532-H4/F | Lokalnie: TAK Oprogr. klienckie: TAK Web: TAK Mobilne: TAK NMS: TAK | Lokalnie: TAK Oprogr. klienckie: TAK Web: TAK Mobilne: TAK NMS: TAK | 1920x1080 | H.264: 3072 kbps H.265: 3072 kbps | 25 | VBR |  | Lokalnie: TAK Oprogr. klienckie: TAK Web: TAK Mobilne: TAK NMS: TAK | Lokalnie: TAK Oprogr. klienckie: TAK Web: TAK Mobilne: TAK NMS: TAK | 640x480 | H.264: 768 kbps H.265: 768 kbps | 25 | VBR |  | NIE | NIEtestowane | NIEtestowane | TAK | NIEtestowane | NIEtestowane | NIEtestowane | Pan,Tilt: ND. Zoom: TAK Focus: NIE Push AF: NIE Preset: ND. Patrol: ND. | NIEtestowane | TAK | NIEtestowane | NIEtestowane | NIEtestowane | NIEtestowane | NIEtestowane | NIEtestowane | NIEtestowane | ND. | 5.0.1.0(5763) | V8.1.0-20201221 | NHDR-5000Viewer v 1.5.35 NMS 1.49.25 Kamery serii 6000 z fw. 5.1.1.0 NIE są w pełni kompatybilne z rejestratorami z wersją oprogramowania sprzętowego starszą niż 1.4.5. NIEkompatybilność polega główNIE na braku możliwości obsługi przez rejestrator zdarzeń analizy obrazu dostępnych w kamerze. | 2021.02.03
NVIP-8V-6502M/F | 6000 | 8 Mpx | NVR-4116-H1 NVR-4204P4-H1 NVR-4308P8-H1 NVR-4408P8-H1/F NVR-4416P16-H2/F NVR-4204P4-H1/F NVR-4108-H1 NVR-4532-H4/F | NVR-4532-H4/F | Lokalnie: TAK Oprogr. klienckie: TAK Web: TAK Mobilne: TAK NMS: TAK | Lokalnie: TAK Oprogr. klienckie: TAK Web: TAK Mobilne: TAK NMS: TAK | 3840x2160 | H.264: 8192 kbps H.265: 8192 kbps | 20 | VBR |  | Lokalnie: TAK Oprogr. klienckie: TAK Web: TAK Mobilne: TAK NMS: TAK | Lokalnie: TAK Oprogr. klienckie: TAK Web: TAK Mobilne: TAK NMS: TAK | 640x480 | H.264: 768 kbps H.265: 768 kbps | 25 | VBR |  | NIE | NIEtestowane | NIEtestowane | TAK | NIEtestowane | NIEtestowane | NIEtestowane | Pan,Tilt: ND. Zoom: TAK Focus: NIE Push AF: NIE Preset: ND. Patrol: ND. | NIEtestowane | TAK | NIEtestowane | NIEtestowane | NIEtestowane | NIEtestowane | NIEtestowane | NIEtestowane | NIEtestowane | ND. | 5.0.1.0(10700) | V8.1.0-20201221 | NHDR-5000Viewer v 1.5.35 NMS 1.49.25 | 2021.02.03
NVIP-4VE-6502M/F | 6000 | 4 Mpx | NVR-4116-H1 NVR-4204P4-H1 NVR-4308P8-H1 NVR-4408P8-H1/F NVR-4416P16-H2/F NVR-4204P4-H1/F NVR-4108-H1 NVR-4532-H4/F | NVR-4532-H4/F | Lokalnie: TAK Oprogr. klienckie: TAK Web: TAK Mobilne: TAK NMS: TAK | Lokalnie: TAK Oprogr. klienckie: TAK Web: TAK Mobilne: TAK NMS: TAK | 2592x1520 | H.264: 5120 kbps H.265: 5120 kbps | 25 | VBR |  | Lokalnie: TAK Oprogr. klienckie: TAK Web: TAK Mobilne: TAK NMS: TAK | Lokalnie: TAK Oprogr. klienckie: TAK Web: TAK Mobilne: TAK NMS: TAK | 640x480 | H.264: 768 kbps H.265: 768 kbps | 25 | VBR |  | NIE | NIEtestowane | NIEtestowane | TAK | NIEtestowane | NIEtestowane | NIEtestowane | Pan,Tilt: ND. Zoom: TAK Focus: NIE Push AF: NIE Preset: ND. Patrol: ND. | NIEtestowane | TAK | NIEtestowane | NIEtestowane | NIEtestowane | NIEtestowane | NIEtestowane | NIEtestowane | NIEtestowane | ND. | 5.0.1.0(9206) | V8.1.0-20201221 | NHDR-5000Viewer v 1.5.35 NMS 1.49.25 | 2021.02.03
NVIP-5H-6202M | 6000 | 5 Mpx | NVR-4116-H1 NVR-4204P4-H1 NVR-4308P8-H1 NVR-4408P8-H1/F NVR-4416P16-H2/F NVR-4204P4-H1/F NVR-4108-H1 NVR-4532-H4/F | NVR-4532-H4/F | Lokalnie: TAK Oprogr. klienckie: TAK Web: TAK Mobilne: TAK NMS: TAK | Lokalnie: TAK Oprogr. klienckie: TAK Web: TAK Mobilne: TAK NMS: TAK | 2592x1944 | H.264: 4096 kbps H.265: 4096 kbps | 20 | VBR |  | Lokalnie: TAK Oprogr. klienckie: TAK Web: TAK Mobilne: TAK NMS: TAK | Lokalnie: TAK Oprogr. klienckie: TAK Web: TAK Mobilne: TAK NMS: TAK | 640x480 | H.264: 480 kbps H.265: 480 kbps | 25 | VBR |  | NIE | NIEtestowane | NIEtestowane | NIEtestowane | NIEtestowane | NIEtestowane | NIEtestowane | Pan,Tilt: ND. Zoom: TAK Focus: NIE Push AF: NIE Preset: ND. Patrol: ND. | NIEtestowane | TAK | NIEtestowane | NIEtestowane | NIEtestowane | NIEtestowane | NIEtestowane | NIEtestowane | NIEtestowane | ND. | 4.2.1.0(23705) | V8.1.0-20201221 | NHDR-5000Viewer v 1.5.35 NMS 1.49.25 | 2021.02.03
NVIP-2VE6201 | 6000 | 2 Mpx | NVR-4116-H1 NVR-4204P4-H1 NVR-4308P8-H1 NVR-4408P8-H1/F NVR-4416P16-H2/F NVR-4204P4-H1/F NVR-4108-H1 NVR-4532-H4/F | NVR-4532-H4/F | Lokalnie: TAK Oprogr. klienckie: TAK Web: TAK Mobilne: TAK NMS: TAK | Lokalnie: TAK Oprogr. klienckie: TAK Web: TAK Mobilne: TAK NMS: TAK | 1920x1080 | H.264: 3072 kbps H.265: 3072 kbps | 25 | VBR |  | Lokalnie: TAK Oprogr. klienckie: TAK Web: TAK Mobilne: TAK NMS: TAK | Lokalnie: TAK Oprogr. klienckie: TAK Web: TAK Mobilne: TAK NMS: TAK | 640x480 | H.264: 768 kbps H.265: 768 kbps | 25 | VBR |  | NIE | NIEtestowane | NIEtestowane | NIEtestowane | NIEtestowane | NIEtestowane | NIEtestowane | Pan,Tilt: ND. Zoom: ND. Focus: ND. Push AF: ND. Preset: ND. Patrol: ND. | NIEtestowane | TAK | NIEtestowane | NIEtestowane | NIEtestowane | NIEtestowane | NIEtestowane | NIEtestowane | NIEtestowane | ND. | 4.2.1.0(21719) | V8.1.0-20201221 | NHDR-5000Viewer v 1.5.35 NMS 1.49.25 | 2021.02.03
NVIP-5H-6522M/F NVIP-5H-6511/F NVIP-5VE-6501/F | 6000 | 5 Mpx | NVR-4116-H1 NVR-4204P4-H1 NVR-4308P8-H1 NVR-4408P8-H1/F NVR-4416P16-H2/F NVR-4204P4-H1/F NVR-4108-H1 NVR-4532-H4/F | NVR-4532-H4/F | Lokalnie: TAK Oprogr. klienckie: TAK Web: TAK Mobilne: TAK NMS: TAK | Lokalnie: TAK Oprogr. klienckie: TAK Web: TAK Mobilne: TAK NMS: TAK | 2592x1944 | H.264: 4096 kbps H.265: 4096 kbps | 25 | VBR |  | Lokalnie: TAK Oprogr. klienckie: TAK Web: TAK Mobilne: TAK NMS: TAK | Lokalnie: TAK Oprogr. klienckie: TAK Web: TAK Mobilne: TAK NMS: TAK | 640x480 | H.264: 512 kbps H.265: 512 kbps | 25 | VBR |  | NIE | NIEtestowane | NIEtestowane | NIEtestowane | NIEtestowane | NIEtestowane | NIEtestowane | Pan,Tilt: ND. Zoom: NIE Focus: NIE Push AF: NIE Preset: ND. Patrol: ND. | NIEtestowane | TAK | NIEtestowane | NIEtestowane | NIEtestowane | NIEtestowane | NIEtestowane | NIEtestowane | NIEtestowane | ND. | 5.0.2.0(14645) | V8.1.0-20201221 | NHDR-5000Viewer v 1.5.35 NMS 1.49.25 | 2021.02.03
NVIP-4H-6202M-II | 6000 | 4 Mpx | NVR-4116-H1 NVR-4204P4-H1 NVR-4308P8-H1 NVR-4408P8-H1/F NVR-4416P16-H2/F NVR-4204P4-H1/F NVR-4108-H1 NVR-4532-H4/F | NVR-4532-H4/F | Lokalnie: TAK Oprogr. klienckie: TAK Web: TAK Mobilne: TAK NMS: TAK | Lokalnie: TAK Oprogr. klienckie: TAK Web: TAK Mobilne: TAK NMS: TAK | 1920x1080 | H.264: 3072 kbps H.265: 3072 kbps | 25 | VBR |  | Lokalnie: TAK Oprogr. klienckie: TAK Web: TAK Mobilne: TAK NMS: TAK | Lokalnie: TAK Oprogr. klienckie: TAK Web: TAK Mobilne: TAK NMS: TAK | 640x480 | H.264: 512 kbps H.265: 512 kbps | 25 | VBR |  | TAK | NIEtestowane | NIEtestowane | NIEtestowane | NIEtestowane | NIEtestowane | NIEtestowane | Pan,Tilt: ND. Zoom: TAK Focus: NIE Push AF: NIE Preset: ND. Patrol: ND. | NIEtestowane | TAK | NIEtestowane | NIEtestowane | NIEtestowane | NIEtestowane | NIEtestowane | NIEtestowane | NIEtestowane | ND. | 4.2.1.0(27603) | V8.1.0-20201221 | NHDR-5000Viewer v 1.5.35 NMS 1.49.25 | 2021.02.03
NVIP-2SD-6100/20/F | 6000 | 2 Mpx | NVR-4116-H1 NVR-4204P4-H1 NVR-4308P8-H1 NVR-4408P8-H1/F NVR-4416P16-H2/F NVR-4204P4-H1/F NVR-4108-H1 NVR-4532-H4/F | NVR-4108-H1 | Lokalnie: TAK Oprogr. klienckie: TAK Web: TAK Mobilne: TAK NMS: TAK | Lokalnie: TAK Oprogr. klienckie: TAK Web: TAK Mobilne: TAK NMS: TAK | 1920x1080 | H.264: 3072 kbps H.265: 3072 kbps | 25 | VBR |  | Lokalnie: TAK Oprogr. klienckie: TAK Web: TAK Mobilne: TAK NMS: TAK | Lokalnie: TAK Oprogr. klienckie: TAK Web: TAK Mobilne: TAK NMS: TAK | 640x480 | H.264: 768 kbps H.265: 768 kbps | 25 | VBR |  | NIE | NIEtestowane | NIEtestowane | NIEtestowane | NIEtestowane | NIEtestowane | NIEtestowane | Pan,Tilt: TAK Zoom: TAK Focus: NIE Push AF: NIE Preset: TAK Patrol: TAK | NIEtestowane | TAK | NIEtestowane | NIEtestowane | NIEtestowane | NIEtestowane | NIEtestowane | NIEtestowane | NIEtestowane | ND. | 4.2.1.0(26381) | V8.1.0-20201216 | NHDR-5000Viewer v 1.5.35 NMS 1.49.25 | 2021.02.04
NVIP-2V-6502M/F | 6000 | 2 Mpx | NVR-4116-H1 NVR-4204P4-H1 NVR-4308P8-H1 NVR-4408P8-H1/F NVR-4416P16-H2/F NVR-4204P4-H1/F NVR-4108-H1 NVR-4532-H4/F | NVR-4108-H1 | Lokalnie: TAK Oprogr. klienckie: TAK Web: TAK Mobilne: TAK NMS: TAK | Lokalnie: TAK Oprogr. klienckie: TAK Web: TAK Mobilne: TAK NMS: TAK | 1920x1080 | H.264: 3072 kbps H.265: 3072 kbps | 25 | VBR |  | Lokalnie: TAK Oprogr. klienckie: TAK Web: TAK Mobilne: TAK NMS: TAK | Lokalnie: TAK Oprogr. klienckie: TAK Web: TAK Mobilne: TAK NMS: TAK | 640x480 | H.264: 768 kbps H.265: 768 kbps | 25 | VBR |  | NIE | NIEtestowane | NIEtestowane | TAK | NIEtestowane | NIEtestowane | NIEtestowane | Pan,Tilt: ND. Zoom: TAK Focus: NIE Push AF: NIE Preset: ND. Patrol: ND. | NIEtestowane | TAK | NIEtestowane | NIEtestowane | NIEtestowane | NIEtestowane | NIEtestowane | NIEtestowane | NIEtestowane | ND. | 5.0.1.0(5763) | V8.1.0-20201216 | NHDR-5000Viewer v 1.5.35 NMS 1.49.25 Kamery serii 6000 z fw. 5.1.1.0 NIE są w pełni kompatybilne z rejestratorami z wersją oprogramowania sprzętowego starszą niż 1.4.5. NIEkompatybilność polega główNIE na braku możliwości obsługi przez rejestrator zdarzeń analizy obrazu dostępnych w kamerze. | 2021.02.04
NVIP-8V-6502M/F | 6000 | 8 Mpx | NVR-4116-H1 NVR-4204P4-H1 NVR-4308P8-H1 NVR-4408P8-H1/F NVR-4416P16-H2/F NVR-4204P4-H1/F NVR-4108-H1 NVR-4532-H4/F | NVR-4108-H1 | Lokalnie: TAK Oprogr. klienckie: TAK Web: TAK Mobilne: TAK NMS: TAK | Lokalnie: TAK Oprogr. klienckie: TAK Web: TAK Mobilne: TAK NMS: TAK | 2592x1944 | H.264: 8192 kbps H.265: 8192 kbps | 20 | VBR |  | Lokalnie: TAK Oprogr. klienckie: TAK Web: TAK Mobilne: TAK NMS: TAK | Lokalnie: TAK Oprogr. klienckie: TAK Web: TAK Mobilne: TAK NMS: TAK | 640x480 | H.264: 768 kbps H.265: 768 kbps | 25 | VBR |  | NIE | NIEtestowane | NIEtestowane | TAK | NIEtestowane | NIEtestowane | NIEtestowane | Pan,Tilt: ND. Zoom: TAK Focus: NIE Push AF: NIE Preset: ND. Patrol: ND. | NIEtestowane | TAK | NIEtestowane | NIEtestowane | NIEtestowane | NIEtestowane | NIEtestowane | NIEtestowane | NIEtestowane | ND. | 5.0.1.0(10700) | V8.1.0-20201216 | NHDR-5000Viewer v 1.5.35 NMS 1.49.25 Kamerę ręczNIE ustawić na 2592x1944 | 2021.02.04
NVIP-4VE-6502M/F | 6000 | 4 Mpx | NVR-4116-H1 NVR-4204P4-H1 NVR-4308P8-H1 NVR-4408P8-H1/F NVR-4416P16-H2/F NVR-4204P4-H1/F NVR-4108-H1 NVR-4532-H4/F | NVR-4108-H1 | Lokalnie: TAK Oprogr. klienckie: TAK Web: TAK Mobilne: TAK NMS: TAK | Lokalnie: TAK Oprogr. klienckie: TAK Web: TAK Mobilne: TAK NMS: TAK | 2592x1520 | H.264: 5120 kbps H.265: 5120 kbps | 25 | VBR |  | Lokalnie: TAK Oprogr. klienckie: TAK Web: TAK Mobilne: TAK NMS: TAK | Lokalnie: TAK Oprogr. klienckie: TAK Web: TAK Mobilne: TAK NMS: TAK | 640x480 | H.264: 768 kbps H.265: 768 kbps | 25 | VBR |  | NIE | NIEtestowane | NIEtestowane | TAK | NIEtestowane | NIEtestowane | NIEtestowane | Pan,Tilt: ND. Zoom: TAK Focus: NIE Push AF: NIE Preset: ND. Patrol: ND. | NIEtestowane | TAK | NIEtestowane | NIEtestowane | NIEtestowane | NIEtestowane | NIEtestowane | NIEtestowane | NIEtestowane | ND. | 5.0.1.0(9206) | V8.1.0-20201216 | NHDR-5000Viewer v 1.5.35 NMS 1.49.25 | 2021.02.04
NVIP-5H-6202M | 6000 | 5 Mpx | NVR-4116-H1 NVR-4204P4-H1 NVR-4308P8-H1 NVR-4408P8-H1/F NVR-4416P16-H2/F NVR-4204P4-H1/F NVR-4108-H1 NVR-4532-H4/F | NVR-4108-H1 | Lokalnie: TAK Oprogr. klienckie: TAK Web: TAK Mobilne: TAK NMS: TAK | Lokalnie: TAK Oprogr. klienckie: TAK Web: TAK Mobilne: TAK NMS: TAK | 2592x1944 | H.264: 4096 kbps H.265: 4096 kbps | 20 | VBR |  | Lokalnie: TAK Oprogr. klienckie: TAK Web: TAK Mobilne: TAK NMS: TAK | Lokalnie: TAK Oprogr. klienckie: TAK Web: TAK Mobilne: TAK NMS: TAK | 640x480 | H.264: 480 kbps H.265: 480 kbps | 25 | VBR |  | NIE | NIEtestowane | NIEtestowane | NIEtestowane | NIEtestowane | NIEtestowane | NIEtestowane | Pan,Tilt: ND. Zoom: TAK Focus: NIE Push AF: NIE Preset: ND. Patrol: ND. | NIEtestowane | TAK | NIEtestowane | NIEtestowane | NIEtestowane | NIEtestowane | NIEtestowane | NIEtestowane | NIEtestowane | ND. | 4.2.1.0(23705) | V8.1.0-20201216 | NHDR-5000Viewer v 1.5.35 NMS 1.49.25 | 2021.02.04
NVIP-2VE6201 | 6000 | 2 Mpx | NVR-4116-H1 NVR-4204P4-H1 NVR-4308P8-H1 NVR-4408P8-H1/F NVR-4416P16-H2/F NVR-4204P4-H1/F NVR-4108-H1 NVR-4532-H4/F | NVR-4108-H1 | Lokalnie: TAK Oprogr. klienckie: TAK Web: TAK Mobilne: TAK NMS: TAK | Lokalnie: TAK Oprogr. klienckie: TAK Web: TAK Mobilne: TAK NMS: TAK | 1920x1080 | H.264: 3072 kbps H.265: 3072 kbps | 25 | VBR |  | Lokalnie: TAK Oprogr. klienckie: TAK Web: TAK Mobilne: TAK NMS: TAK | Lokalnie: TAK Oprogr. klienckie: TAK Web: TAK Mobilne: TAK NMS: TAK | 640x480 | H.264: 768 kbps H.265: 768 kbps | 25 | VBR |  | NIE | NIEtestowane | NIEtestowane | NIEtestowane | NIEtestowane | NIEtestowane | NIEtestowane | Pan,Tilt: ND. Zoom: ND. Focus: ND. Push AF: ND. Preset: ND. Patrol: ND. | NIEtestowane | TAK | NIEtestowane | NIEtestowane | NIEtestowane | NIEtestowane | NIEtestowane | NIEtestowane | NIEtestowane | ND. | 4.2.1.0(21719) | V8.1.0-20201216 | NHDR-5000Viewer v 1.5.35 NMS 1.49.25 | 2021.02.04
NVIP-5H-6522M/F NVIP-5H-6511/F NVIP-5VE-6501/F | 6000 | 5 Mpx | NVR-4116-H1 NVR-4204P4-H1 NVR-4308P8-H1 NVR-4408P8-H1/F NVR-4416P16-H2/F NVR-4204P4-H1/F NVR-4108-H1 NVR-4532-H4/F | NVR-4108-H1 | Lokalnie: TAK Oprogr. klienckie: TAK Web: TAK Mobilne: TAK NMS: TAK | Lokalnie: TAK Oprogr. klienckie: TAK Web: TAK Mobilne: TAK NMS: TAK | 2592x1944 | H.264: 4096 kbps H.265: 4096 kbps | 25 | VBR |  | Lokalnie: TAK Oprogr. klienckie: TAK Web: TAK Mobilne: TAK NMS: TAK | Lokalnie: TAK Oprogr. klienckie: TAK Web: TAK Mobilne: TAK NMS: TAK | 640x480 | H.264: 512 kbps H.265: 512 kbps | 25 | VBR |  | NIE | NIEtestowane | NIEtestowane | NIEtestowane | NIEtestowane | NIEtestowane | NIEtestowane | Pan,Tilt: ND. Zoom: NIE Focus: NIE Push AF: NIE Preset: ND. Patrol: ND. | NIEtestowane | TAK | NIEtestowane | NIEtestowane | NIEtestowane | NIEtestowane | NIEtestowane | NIEtestowane | NIEtestowane | ND. | 5.0.2.0(14645) | V8.1.0-20201216 | NHDR-5000Viewer v 1.5.35 NMS 1.49.25 | 2021.02.04
NVIP-4H-6202M-II | 6000 | 4 Mpx | NVR-4116-H1 NVR-4204P4-H1 NVR-4308P8-H1 NVR-4408P8-H1/F NVR-4416P16-H2/F NVR-4204P4-H1/F NVR-4108-H1 NVR-4532-H4/F | NVR-4108-H1 | Lokalnie: TAK Oprogr. klienckie: TAK Web: TAK Mobilne: TAK NMS: TAK | Lokalnie: TAK Oprogr. klienckie: TAK Web: TAK Mobilne: TAK NMS: TAK | 1920x1080 | H.264: 3072 kbps H.265: 3072 kbps | 25 | VBR |  | Lokalnie: TAK Oprogr. klienckie: TAK Web: TAK Mobilne: TAK NMS: TAK | Lokalnie: TAK Oprogr. klienckie: TAK Web: TAK Mobilne: TAK NMS: TAK | 640x480 | H.264: 512 kbps H.265: 512 kbps | 25 | VBR |  | TAK | NIEtestowane | NIEtestowane | NIEtestowane | NIEtestowane | NIEtestowane | NIEtestowane | Pan,Tilt: ND. Zoom: TAK Focus: NIE Push AF: NIE Preset: ND. Patrol: ND. | NIEtestowane | TAK | NIEtestowane | NIEtestowane | NIEtestowane | NIEtestowane | NIEtestowane | NIEtestowane | NIEtestowane | ND. | 4.2.1.0(27603) | V8.1.0-20201216 | NHDR-5000Viewer v 1.5.35 NMS 1.49.25 | 2021.02.04
NVIP-2H-6732M/L | 6000 | 2 Mpx | NVR-4116-H1 NVR-4204P4-H1 NVR-4308P8-H1 NVR-4408P8-H1/F NVR-4416P16-H2/F NVR-4204P4-H1/F NVR-4108-H1 NVR-4532-H4/F | NVR-4532-H4/F | Lokalnie: TAK Oprogr. klienckie: TAK Web: TAK Mobilne: TAK NMS: TAK | Lokalnie: TAK Oprogr. klienckie: TAK Web: TAK Mobilne: TAK NMS: TAK | 1920x1080 | H.264: 3072 kbps H.265: 3072 kbps | 25 | VBR |  | Lokalnie: TAK Oprogr. klienckie: TAK Web: TAK Mobilne: TAK NMS: TAK | Lokalnie: TAK Oprogr. klienckie: TAK Web: TAK Mobilne: TAK NMS: TAK | 640x480 | H.264: 768 kbps H.265: 768 kbps | 25 | VBR |  | NIE | NIEtestowane | NIEtestowane | NIEtestowane | NIEtestowane | NIEtestowane | NIEtestowane | Pan,Tilt: ND. Zoom: TAK Focus: NIE Push AF: NIE Preset: ND. Patrol: ND. | NIEtestowane | TAK | NIEtestowane | NIEtestowane | NIEtestowane | NIEtestowane | NIEtestowane | NIEtestowane | NIEtestowane | ND. | 5.0.1.0(15093) | V8.1.0-20201221 | NHDR-5000Viewer v 1.5.35 NMS 1.49.25 | 2021.02.04
NVIP-5H-6402/F | 6000 | 5 Mpx | NVR-4116-H1 NVR-4204P4-H1 NVR-4308P8-H1 NVR-4408P8-H1/F NVR-4416P16-H2/F NVR-4204P4-H1/F NVR-4108-H1 NVR-4532-H4/F | NVR-4532-H4/F | Lokalnie: TAK Oprogr. klienckie: TAK Web: TAK Mobilne: TAK NMS: TAK | Lokalnie: TAK Oprogr. klienckie: TAK Web: TAK Mobilne: TAK NMS: TAK | 2592x1944 | H.264: 6144 kbps H.265: 6144 kbps | 25 | VBR |  | Lokalnie: TAK Oprogr. klienckie: TAK Web: TAK Mobilne: TAK NMS: TAK | Lokalnie: TAK Oprogr. klienckie: TAK Web: TAK Mobilne: TAK NMS: TAK | 640x480 | H.264: 768 kbps H.265: 768 kbps | 25 | VBR |  | NIE | NIEtestowane | NIEtestowane | NIEtestowane | NIEtestowane | NIEtestowane | NIEtestowane | Pan,Tilt: ND. Zoom: ND. Focus: ND. Push AF: ND. Preset: ND. Patrol: ND. | NIEtestowane | TAK | NIEtestowane | NIEtestowane | NIEtestowane | NIEtestowane | NIEtestowane | NIEtestowane | NIEtestowane | ND. | 4.3.0.0(26967) | V8.1.0-20201221 | NHDR-5000Viewer v 1.5.35 NMS 1.49.25 | 2021.02.04
NVIP-2H-6601 | 6000 | 2 Mpx | NVR-4116-H1 NVR-4204P4-H1 NVR-4308P8-H1 NVR-4408P8-H1/F NVR-4416P16-H2/F NVR-4204P4-H1/F NVR-4108-H1 NVR-4532-H4/F | NVR-4532-H4/F | Lokalnie: TAK Oprogr. klienckie: TAK Web: TAK Mobilne: TAK NMS: TAK | Lokalnie: TAK Oprogr. klienckie: TAK Web: TAK Mobilne: TAK NMS: TAK | 1920x1080 | H.264: 3072 kbps H.265: 3072 kbps | 25 | VBR |  | Lokalnie: TAK Oprogr. klienckie: TAK Web: TAK Mobilne: TAK NMS: TAK | Lokalnie: TAK Oprogr. klienckie: TAK Web: TAK Mobilne: TAK NMS: TAK | 640x480 | H.264: 768 kbps H.265: 768 kbps | 25 | VBR |  | NIE | NIEtestowane | NIEtestowane | NIEtestowane | NIEtestowane | NIEtestowane | NIEtestowane | Pan,Tilt: ND. Zoom: ND. Focus: ND. Push AF: ND. Preset: ND. Patrol: ND. | NIEtestowane | TAK | NIEtestowane | NIEtestowane | NIEtestowane | NIEtestowane | NIEtestowane | NIEtestowane | NIEtestowane | ND. | 4.2.1.0(22947) | V8.1.0-20201221 | NHDR-5000Viewer v 1.5.35 NMS 1.49.25 | 2021.02.04
NVIP-2Q-6101/PIR/W | 6000 | 2 Mpx | NVR-4116-H1 NVR-4204P4-H1 NVR-4308P8-H1 NVR-4408P8-H1/F NVR-4416P16-H2/F NVR-4204P4-H1/F NVR-4108-H1 NVR-4532-H4/F | NVR-4532-H4/F | Lokalnie: TAK Oprogr. klienckie: TAK Web: TAK Mobilne: TAK NMS: TAK | Lokalnie: TAK Oprogr. klienckie: TAK Web: TAK Mobilne: TAK NMS: TAK | 1920x1080 | H.264: 3072 kbps H.265: 3072 kbps | 25 | VBR |  | Lokalnie: TAK Oprogr. klienckie: TAK Web: TAK Mobilne: TAK NMS: TAK | Lokalnie: TAK Oprogr. klienckie: TAK Web: TAK Mobilne: TAK NMS: TAK | 640x480 | H.264: 768 kbps H.265: 768 kbps | 25 | VBR |  | NIE | NIEtestowane | NIEtestowane | NIEtestowane | NIEtestowane | NIEtestowane | NIEtestowane | Pan,Tilt: ND. Zoom: ND. Focus: ND. Push AF: ND. Preset: ND. Patrol: ND. | NIEtestowane | TAK | NIEtestowane | NIEtestowane | NIEtestowane | NIEtestowane | NIEtestowane | NIEtestowane | NIEtestowane | ND. | 4.2.1.0(26340) | V8.1.0-20201221 | NHDR-5000Viewer v 1.5.35 NMS 1.49.25 | 2021.02.04
NVIP-8V-6402M/F | 6000 | 8 Mpx | NVR-4116-H1 NVR-4204P4-H1 NVR-4308P8-H1 NVR-4408P8-H1/F NVR-4416P16-H2/F NVR-4204P4-H1/F NVR-4108-H1 NVR-4532-H4/F | NVR-4532-H4/F | Lokalnie: TAK Oprogr. klienckie: TAK Web: TAK Mobilne: TAK NMS: TAK | Lokalnie: TAK Oprogr. klienckie: TAK Web: TAK Mobilne: TAK NMS: TAK | 3840x2160 | H.264: 8192 kbps H.265: 8192 kbps | 25 | VBR |  | Lokalnie: TAK Oprogr. klienckie: TAK Web: TAK Mobilne: TAK NMS: TAK | Lokalnie: TAK Oprogr. klienckie: TAK Web: TAK Mobilne: TAK NMS: TAK | 640x480 | H.264: 768 kbps H.265: 768 kbps | 25 | VBR |  | NIE | NIEtestowane | NIEtestowane | NIEtestowane | NIEtestowane | NIEtestowane | NIEtestowane | Pan,Tilt: ND. Zoom: TAK Focus: NIE Push AF: NIE Preset: ND. Patrol: ND. | NIEtestowane | TAK | NIEtestowane | NIEtestowane | NIEtestowane | NIEtestowane | NIEtestowane | NIEtestowane | NIEtestowane | ND. | 4.3.0.0(22958) | V8.1.0-20201221 | NHDR-5000Viewer v 1.5.35 NMS 1.49.25 | 2021.02.04
NVIP-6DN3618V/940 | 6000 | 6 Mpx | NVR-4116-H1 NVR-4204P4-H1 NVR-4308P8-H1 NVR-4408P8-H1/F NVR-4416P16-H2/F NVR-4204P4-H1/F NVR-4108-H1 NVR-4532-H4/F | NVR-4532-H4/F | Lokalnie: TAK Oprogr. klienckie: TAK Web: TAK Mobilne: TAK NMS: TAK | Lokalnie: TAK Oprogr. klienckie: TAK Web: TAK Mobilne: TAK NMS: TAK | 2160x2160 | H.264: 3072 kbps | 25 | VBR |  | Lokalnie: TAK Oprogr. klienckie: TAK Web: TAK Mobilne: TAK NMS: TAK | Lokalnie: TAK Oprogr. klienckie: TAK Web: TAK Mobilne: TAK NMS: TAK | 960x960 | H.264: 1024 kbps | 25 | VBR |  | NIE | NIEtestowane | NIEtestowane | TAK | NIEtestowane | NIEtestowane | NIEtestowane | Pan,Tilt: ND. Zoom: ND. Focus: ND. Push AF: ND. Preset: ND. Patrol: ND. | TAK | TAK | NIEtestowane | NIEtestowane | NIEtestowane | NIEtestowane | NIEtestowane | NIEtestowane | NIEtestowane | ND. | 4.1.1.0(21922) | V8.1.0-20201221 | NHDR-5000Viewer v 1.5.35 NMS 1.49.25 | 2021.02.04
NVIP-2H-6732M/L | 6000 | 2 Mpx | NVR-4116-H1 NVR-4204P4-H1 NVR-4308P8-H1 NVR-4408P8-H1/F NVR-4416P16-H2/F NVR-4204P4-H1/F NVR-4108-H1 NVR-4532-H4/F | NVR-4108-H1 | Lokalnie: TAK Oprogr. klienckie: TAK Web: TAK Mobilne: TAK NMS: TAK | Lokalnie: TAK Oprogr. klienckie: TAK Web: TAK Mobilne: TAK NMS: TAK | 1920x1080 | H.264: 3072 kbps H.265: 3072 kbps | 25 | VBR |  | Lokalnie: TAK Oprogr. klienckie: TAK Web: TAK Mobilne: TAK NMS: TAK | Lokalnie: TAK Oprogr. klienckie: TAK Web: TAK Mobilne: TAK NMS: TAK | 640x480 | H.264: 768 kbps H.265: 768 kbps | 25 | VBR |  | NIE | NIEtestowane | NIEtestowane | NIEtestowane | NIEtestowane | NIEtestowane | NIEtestowane | Pan,Tilt: ND. Zoom: TAK Focus: NIE Push AF: NIE Preset: ND. Patrol: ND. | NIEtestowane | TAK | NIEtestowane | NIEtestowane | NIEtestowane | NIEtestowane | NIEtestowane | NIEtestowane | NIEtestowane | ND. | 5.0.1.0(15093) | V8.1.0-20201216 | NHDR-5000Viewer v 1.5.35 NMS 1.49.25 | 2021.02.04
NVIP-5H-6402/F | 6000 | 5 Mpx | NVR-4116-H1 NVR-4204P4-H1 NVR-4308P8-H1 NVR-4408P8-H1/F NVR-4416P16-H2/F NVR-4204P4-H1/F NVR-4108-H1 NVR-4532-H4/F | NVR-4108-H1 | Lokalnie: TAK Oprogr. klienckie: TAK Web: TAK Mobilne: TAK NMS: TAK | Lokalnie: TAK Oprogr. klienckie: TAK Web: TAK Mobilne: TAK NMS: TAK | 2592x1944 | H.264: 6144 kbps H.265: 6144 kbps | 25 | CBR |  | Lokalnie: TAK Oprogr. klienckie: TAK Web: TAK Mobilne: TAK NMS: TAK | Lokalnie: TAK Oprogr. klienckie: TAK Web: TAK Mobilne: TAK NMS: TAK | 640x480 | H.264: 768 kbps H.265: 768 kbps | 25 | CBR |  | NIE | NIEtestowane | NIEtestowane | NIEtestowane | NIEtestowane | NIEtestowane | NIEtestowane | Pan,Tilt: ND. Zoom: ND. Focus: ND. Push AF: ND. Preset: ND. Patrol: ND. | NIEtestowane | TAK | NIEtestowane | NIEtestowane | NIEtestowane | NIEtestowane | NIEtestowane | NIEtestowane | NIEtestowane | ND. | 4.3.0.0(26967) | V8.1.0-20201216 | NHDR-5000Viewer v 1.5.35 NMS 1.49.25 | 2021.02.04
NVIP-2H-6601 | 6000 | 2 Mpx | NVR-4116-H1 NVR-4204P4-H1 NVR-4308P8-H1 NVR-4408P8-H1/F NVR-4416P16-H2/F NVR-4204P4-H1/F NVR-4108-H1 NVR-4532-H4/F | NVR-4108-H1 | Lokalnie: TAK Oprogr. klienckie: TAK Web: TAK Mobilne: TAK NMS: TAK | Lokalnie: TAK Oprogr. klienckie: TAK Web: TAK Mobilne: TAK NMS: TAK | 1920x1080 | H.264: 3072 kbps H.265: 3072 kbps | 25 | VBR |  | Lokalnie: TAK Oprogr. klienckie: TAK Web: TAK Mobilne: TAK NMS: TAK | Lokalnie: TAK Oprogr. klienckie: TAK Web: TAK Mobilne: TAK NMS: TAK | 640x480 | H.264: 768 kbps H.265: 768 kbps | 25 | VBR |  | NIE | NIEtestowane | NIEtestowane | NIEtestowane | NIEtestowane | NIEtestowane | NIEtestowane | Pan,Tilt: ND. Zoom: ND. Focus: ND. Push AF: ND. Preset: ND. Patrol: ND. | NIEtestowane | TAK | NIEtestowane | NIEtestowane | NIEtestowane | NIEtestowane | NIEtestowane | NIEtestowane | NIEtestowane | ND. | 4.2.1.0(22947) | V8.1.0-20201216 | NHDR-5000Viewer v 1.5.35 NMS 1.49.25 | 2021.02.04
NVIP-2Q-6101/PIR/W | 6000 | 2 Mpx | NVR-4116-H1 NVR-4204P4-H1 NVR-4308P8-H1 NVR-4408P8-H1/F NVR-4416P16-H2/F NVR-4204P4-H1/F NVR-4108-H1 NVR-4532-H4/F | NVR-4108-H1 | Lokalnie: TAK Oprogr. klienckie: TAK Web: TAK Mobilne: TAK NMS: TAK | Lokalnie: TAK Oprogr. klienckie: TAK Web: TAK Mobilne: TAK NMS: TAK | 1920x1080 | H.264: 3072 kbps H.265: 3072 kbps | 25 | VBR |  | Lokalnie: TAK Oprogr. klienckie: TAK Web: TAK Mobilne: TAK NMS: TAK | Lokalnie: TAK Oprogr. klienckie: TAK Web: TAK Mobilne: TAK NMS: TAK | 640x480 | H.264: 768 kbps H.265: 768 kbps | 25 | VBR |  | NIE | NIEtestowane | NIEtestowane | NIEtestowane | NIEtestowane | NIEtestowane | NIEtestowane | Pan,Tilt: ND. Zoom: ND. Focus: ND. Push AF: ND. Preset: ND. Patrol: ND. | NIEtestowane | TAK | NIEtestowane | NIEtestowane | NIEtestowane | NIEtestowane | NIEtestowane | NIEtestowane | NIEtestowane | ND. | 4.2.1.0(26340) | V8.1.0-20201216 | NHDR-5000Viewer v 1.5.35 NMS 1.49.25 | 2021.02.04
NVIP-8V-6402M/F | 6000 | 8 Mpx | NVR-4116-H1 NVR-4204P4-H1 NVR-4308P8-H1 NVR-4408P8-H1/F NVR-4416P16-H2/F NVR-4204P4-H1/F NVR-4108-H1 NVR-4532-H4/F | NVR-4108-H1 | Lokalnie: TAK Oprogr. klienckie: TAK Web: TAK Mobilne: TAK NMS: TAK | Lokalnie: TAK Oprogr. klienckie: TAK Web: TAK Mobilne: TAK NMS: TAK | 1920x1080 | H.264: 8192 kbps H.265: 8192 kbps | 25 | CBR |  | Lokalnie: TAK Oprogr. klienckie: TAK Web: TAK Mobilne: TAK NMS: TAK | Lokalnie: TAK Oprogr. klienckie: TAK Web: TAK Mobilne: TAK NMS: TAK | 640x480 | H.264: 768 kbps H.265: 768 kbps | 25 | CBR |  | NIE | NIEtestowane | NIEtestowane | NIEtestowane | NIEtestowane | NIEtestowane | NIEtestowane | Pan,Tilt: ND. Zoom: TAK Focus: NIE Push AF: NIE Preset: ND. Patrol: ND. | NIEtestowane | TAK | NIEtestowane | NIEtestowane | NIEtestowane | NIEtestowane | NIEtestowane | NIEtestowane | NIEtestowane | ND. | 4.3.0.0(22958) | V8.1.0-20201216 | NHDR-5000Viewer v 1.5.35 NMS 1.49.25 | 2021.02.04
NVIP-6DN3618V/940 | 6000 | 6 Mpx | NVR-4116-H1 NVR-4204P4-H1 NVR-4308P8-H1 NVR-4408P8-H1/F NVR-4416P16-H2/F NVR-4204P4-H1/F NVR-4108-H1 NVR-4532-H4/F | NVR-4108-H1 | Lokalnie: TAK Oprogr. klienckie: TAK Web: TAK Mobilne: TAK NMS: TAK | Lokalnie: TAK Oprogr. klienckie: TAK Web: TAK Mobilne: TAK NMS: TAK | 2160x2160 | H.264: 3072 kbps | 25 |  |  | Lokalnie: TAK Oprogr. klienckie: TAK Web: TAK Mobilne: TAK NMS: TAK | Lokalnie: TAK Oprogr. klienckie: TAK Web: TAK Mobilne: TAK NMS: TAK | 960x960 | H.264: 1024 kbps | 25 |  |  | NIE | NIEtestowane | NIEtestowane | TAK | NIEtestowane | NIEtestowane | NIEtestowane | Pan,Tilt: ND. Zoom: ND. Focus: ND. Push AF: ND. Preset: ND. Patrol: ND. | NIE | NIE | NIEtestowane | NIEtestowane | NIEtestowane | NIEtestowane | NIEtestowane | NIEtestowane | NIEtestowane | ND. | 4.1.1.0(21922) | V8.1.0-20201216 | NHDR-5000Viewer v 1.5.35 NMS 1.49.25 | 2021.02.04
NVIP-3SD-8200/30 | 8000 | 3 Mpx | NVR-4116-H1 NVR-4204P4-H1 NVR-4308P8-H1 NVR-4408P8-H1/F NVR-4416P16-H2/F NVR-4204P4-H1/F NVR-4108-H1 NVR-4532-H4/F | NVR-4532-H4/F | Lokalnie: TAK Oprogr. klienckie: TAK Web: TAK Mobilne: TAK NMS: TAK | Lokalnie: TAK Oprogr. klienckie: TAK Web: TAK Mobilne: TAK NMS: TAK | 2048x1536 | H.264: 5120 kbps H.265: 5120 kbps | 25 | VBR |  | Lokalnie: TAK Oprogr. klienckie: TAK Web: TAK Mobilne: TAK NMS: TAK | Lokalnie: TAK Oprogr. klienckie: TAK Web: TAK Mobilne: TAK NMS: TAK | 704x576 | H.264: 1024 kbps H.265: 1024 kbps | 25 | VBR |  | TAK | NIEtestowane | NIEtestowane | NIEtestowane | NIEtestowane | NIEtestowane | NIEtestowane | Pan,Tilt: TAK Zoom: TAK Focus: TAK Push AF: NIE Preset: TAK Patrol: TAK | NIEtestowane | TAK | NIEtestowane | NIEtestowane | NIEtestowane | NIEtestowane | NIEtestowane | NIEtestowane | NIEtestowane | ND. | v3.5.0804.1004.89.0.33.0.9 | V8.1.0-20201221 | NHDR-5000Viewer v 1.5.35 NMS 1.49.25 | 2021.02.08
NVIP-2H-8002M/LPR | 8000 | 2 Mpx | NVR-4116-H1 NVR-4204P4-H1 NVR-4308P8-H1 NVR-4408P8-H1/F NVR-4416P16-H2/F NVR-4204P4-H1/F NVR-4108-H1 NVR-4532-H4/F | NVR-4532-H4/F | Lokalnie: NIE Oprogr. klienckie: NIE Web: NIE Mobilne: NIE NMS: NIE | Lokalnie: NIE Oprogr. klienckie: NIE Web: NIE Mobilne: NIE NMS: NIE | 1920x1080 | H.264: 8000 kbps H.265: 8000 kbps | 12 | VBR |  | Lokalnie: NIE Oprogr. klienckie: NIE Web: NIE Mobilne: NIE NMS: NIE | Lokalnie: NIE Oprogr. klienckie: NIE Web: NIE Mobilne: NIE NMS: NIE | 704x576 | H.264: 1024 kbps H.265: 1024 kbps | 25 | VBR |  | TAK | NIEtestowane | NIEtestowane | NIEtestowane | NIEtestowane | NIEtestowane | NIEtestowane | Pan,Tilt: ND. Zoom: TAK Focus: TAK Push AF: NIE Preset: ND. Patrol: ND. | NIEtestowane | TAK | NIEtestowane | NIEtestowane | NIEtestowane | NIEtestowane | NIEtestowane | NIEtestowane | NIEtestowane | ND. | v3.5.0804.1003.89.0.4.0.24.D05 | V8.1.0-20201221 | NHDR-5000Viewer v 1.5.35 NMS 1.49.25 | 2021.02.08
NVIP-12F-8001 | 8000 | 12 Mpx | NVR-4116-H1 NVR-4204P4-H1 NVR-4308P8-H1 NVR-4408P8-H1/F NVR-4416P16-H2/F NVR-4204P4-H1/F NVR-4108-H1 NVR-4532-H4/F | NVR-4532-H4/F | Lokalnie: TAK Oprogr. klienckie: TAK Web: TAK Mobilne: TAK NMS: TAK | Lokalnie: TAK Oprogr. klienckie: TAK Web: TAK Mobilne: TAK NMS: TAK | 4000x3000 | H.264: 8192 kbps H.265: 8192 kbps | 20 | VBR |  | Lokalnie: TAK Oprogr. klienckie: TAK Web: TAK Mobilne: TAK NMS: TAK | Lokalnie: TAK Oprogr. klienckie: TAK Web: TAK Mobilne: TAK NMS: TAK | 704x576 | H.264: 1024 kbps H.265: 1024 kbps | 25 | VBR |  | NIE | NIEtestowane | NIEtestowane | NIEtestowane | NIEtestowane | NIEtestowane | NIEtestowane | Pan,Tilt: ND. Zoom: ND. Focus: ND. Push AF: ND. Preset: ND. Patrol: ND. | TAK | TAK | NIEtestowane | NIEtestowane | NIEtestowane | NIEtestowane | NIEtestowane | NIEtestowane | NIEtestowane | ND. | v3.5.0807.1004.89.0.32.3.7 | V8.1.0-20201221 | NHDR-5000Viewer v 1.5.35 NMS 1.49.25 | 2021.02.08
NVIP-4H8002M | 8000 | 4 Mpx | NVR-4116-H1 NVR-4204P4-H1 NVR-4308P8-H1 NVR-4408P8-H1/F NVR-4416P16-H2/F NVR-4204P4-H1/F NVR-4108-H1 NVR-4532-H4/F | NVR-4532-H4/F | Lokalnie: TAK Oprogr. klienckie: TAK Web: TAK Mobilne: TAK NMS: NIE | Lokalnie: TAK Oprogr. klienckie: TAK Web: TAK Mobilne: TAK NMS: TAK | 2592x1520 | H.264: 6144 kbps H.265: 6144 kbps | 25 | VBR |  | Lokalnie: TAK Oprogr. klienckie: TAK Web: TAK Mobilne: TAK NMS: TAK | Lokalnie: TAK Oprogr. klienckie: TAK Web: TAK Mobilne: TAK NMS: TAK | 704x576 | H.264: 1024 kbps H.265: 1024 kbps | 25 | VBR |  | TAK | NIEtestowane | NIEtestowane | NIEtestowane | NIEtestowane | NIEtestowane | NIEtestowane | Pan,Tilt: ND. Zoom: TAK Focus: TAK Push AF: NIE Preset: ND. Patrol: ND. | NIEtestowane | TAK | NIEtestowane | NIEtestowane | NIEtestowane | NIEtestowane | NIEtestowane | NIEtestowane | NIEtestowane | ND. | v3.5.0804.1004.89.0.33.0.9 | V8.1.0-20201221 | NHDR-5000Viewer v 1.5.35 NMS 1.49.25 | 2021.02.08
NVIP-3SD-8200/30 | 8000 | 3 Mpx | NVR-4116-H1 NVR-4204P4-H1 NVR-4308P8-H1 NVR-4408P8-H1/F NVR-4416P16-H2/F NVR-4204P4-H1/F NVR-4108-H1 NVR-4532-H4/F | NVR-4108-H1 | Lokalnie: TAK Oprogr. klienckie: TAK Web: TAK Mobilne: TAK NMS: TAK | Lokalnie: TAK Oprogr. klienckie: TAK Web: TAK Mobilne: TAK NMS: TAK | 2048x1536 | H.264: 5120 kbps H.265: 5120 kbps | 25 | VBR |  | Lokalnie: TAK Oprogr. klienckie: TAK Web: TAK Mobilne: TAK NMS: TAK | Lokalnie: TAK Oprogr. klienckie: TAK Web: TAK Mobilne: TAK NMS: TAK | 704x576 | H.264: 1024 kbps H.265: 1024 kbps | 25 | VBR |  | TAK | NIEtestowane | NIEtestowane | NIEtestowane | NIEtestowane | NIEtestowane | NIEtestowane | Pan,Tilt: TAK Zoom: TAK Focus: TAK Push AF: NIE Preset: TAK Patrol: TAK | NIEtestowane | TAK | NIEtestowane | NIEtestowane | NIEtestowane | NIEtestowane | NIEtestowane | NIEtestowane | NIEtestowane | ND. | v3.5.0804.1004.89.0.33.0.9 | V8.1.0-20201216 | NHDR-5000Viewer v 1.5.35 NMS 1.49.25 | 2021.02.08
NVIP-2H-8002M/LPR | 8000 | 2 Mpx | NVR-4116-H1 NVR-4204P4-H1 NVR-4308P8-H1 NVR-4408P8-H1/F NVR-4416P16-H2/F NVR-4204P4-H1/F NVR-4108-H1 NVR-4532-H4/F | NVR-4108-H1 | Lokalnie: NIE Oprogr. klienckie: NIE Web: NIE Mobilne: NIE NMS: NIE | Lokalnie: NIE Oprogr. klienckie: NIE Web: NIE Mobilne: NIE NMS: NIE | 1920x1080 | H.264: 8000 kbps H.265: 8000 kbps | 12 | VBR |  | Lokalnie: NIE Oprogr. klienckie: NIE Web: NIE Mobilne: NIE NMS: NIE | Lokalnie: NIE Oprogr. klienckie: NIE Web: NIE Mobilne: NIE NMS: NIE | 704x576 | H.264: 1024 kbps H.265: 1024 kbps | 25 | VBR |  | TAK | NIEtestowane | NIEtestowane | NIEtestowane | NIEtestowane | NIEtestowane | NIEtestowane | Pan,Tilt: ND. Zoom: TAK Focus: TAK Push AF: NIE Preset: ND. Patrol: ND. | NIEtestowane | TAK | NIEtestowane | NIEtestowane | NIEtestowane | NIEtestowane | NIEtestowane | NIEtestowane | NIEtestowane | ND. | v3.5.0804.1003.89.0.4.0.24.D05 | V8.1.0-20201216 | NHDR-5000Viewer v 1.5.35 NMS 1.49.25 | 2021.02.08
NVIP-12F-8001 | 8000 | 12 Mpx | NVR-4116-H1 NVR-4204P4-H1 NVR-4308P8-H1 NVR-4408P8-H1/F NVR-4416P16-H2/F NVR-4204P4-H1/F NVR-4108-H1 NVR-4532-H4/F | NVR-4108-H1 | Lokalnie: TAK Oprogr. klienckie: TAK Web: TAK Mobilne: TAK NMS: TAK | Lokalnie: TAK Oprogr. klienckie: TAK Web: TAK Mobilne: TAK NMS: TAK | 2560x2560 | H.264: 8192 kbps | 25 | VBR |  | Lokalnie: TAK Oprogr. klienckie: TAK Web: TAK Mobilne: TAK NMS: TAK | Lokalnie: TAK Oprogr. klienckie: TAK Web: TAK Mobilne: TAK NMS: TAK | 704x576 | H.264: 1024 kbps H.265: 1024 kbps | 25 | VBR |  | TAK | NIEtestowane | NIEtestowane | NIEtestowane | NIEtestowane | NIEtestowane | NIEtestowane | Pan,Tilt: ND. Zoom: ND. Focus: ND. Push AF: ND. Preset: ND. Patrol: ND. | NIE | TAK | NIEtestowane | NIEtestowane | NIEtestowane | NIEtestowane | NIEtestowane | NIEtestowane | NIEtestowane | ND. | v3.5.0807.1004.89.0.32.3.7 | V8.1.0-20201216 | NHDR-5000Viewer v 1.5.35 NMS 1.49.25 | 2021.02.08
NVIP-4H8002M | 8000 | 4 Mpx | NVR-4116-H1 NVR-4204P4-H1 NVR-4308P8-H1 NVR-4408P8-H1/F NVR-4416P16-H2/F NVR-4204P4-H1/F NVR-4108-H1 NVR-4532-H4/F | NVR-4108-H1 | Lokalnie: NIE Oprogr. klienckie: NIE Web: NIE Mobilne: NIE NMS: NIE | Lokalnie: NIE Oprogr. klienckie: NIE Web: NIE Mobilne: NIE NMS: NIE | 2592x1520 | H.264: 6144 kbps H.265: 6144 kbps | 25 | VBR |  | Lokalnie: NIE Oprogr. klienckie: NIE Web: NIE Mobilne: NIE NMS: NIE | Lokalnie: NIE Oprogr. klienckie: NIE Web: NIE Mobilne: NIE NMS: NIE | 704x576 | H.264: 1024 kbps H.265: 1024 kbps | 25 | VBR |  | TAK | NIEtestowane | NIEtestowane | NIEtestowane | NIEtestowane | NIEtestowane | NIEtestowane | Pan,Tilt: ND. Zoom: TAK Focus: TAK Push AF: NIE Preset: ND. Patrol: ND. | NIEtestowane | TAK | NIEtestowane | NIEtestowane | NIEtestowane | NIEtestowane | NIEtestowane | NIEtestowane | NIEtestowane | ND. | v3.5.0804.1004.89.0.33.0.9 | V8.1.0-20201216 | NHDR-5000Viewer v 1.5.35 NMS 1.49.25 | 2021.02.08
NVIP-4SD-6540/25/F, NVIP-4SD-6540/25/F-II, NVIP-4SD-6543/25/F-II | 6000 | 4 Mpx | NVR-620x-H1 NVR-620xPx-H1 NVR-630xPx-H1 NVR-6316-H1 NVR-6308-H2 NVR-6332-H2/F NVR-6332-H8/F NVR-6332-H8/FR NVR-6364-H8/R NVR-6408-H1/F | NVR-6332-H8/FR | Lokalnie: TAK Oprogr. klienckie: TAK Web: TAK Mobilne: TAK NMS: TAK | Lokalnie: TAK Oprogr. klienckie: TAK Web: TAK Mobilne: TAK NMS: TAK | 2560x1440 | H.264: 8192 kbps H.265: 8192 kbps | 25 | CBR / VBR | 50 | Lokalnie: TAK Oprogr. klienckie: TAK Web: TAK Mobilne: TAK NMS: TAK | Lokalnie: TAK Oprogr. klienckie: TAK Web: TAK Mobilne: TAK NMS: TAK | 1280x720 | 2048 kbps | 25 | CBR / VBR | 50 | TAK | ND. | ND. | ND. | sabotaż: TAK sabotaż - zmiana sceny: TAK sabotaż - utrata ostrości: TAK sabotaż - zmiana kolorystyki: TAK pojawieNIE się obiektu: ND zniknięcie obiektu: ND Przekroczenie linii: TAK wkroczeNIE do strefy: TAK Zliczanie obiektów: ND Zliczanie przekroczeń linii: TAK detekcja tłumu: NIE detekcja osób: NIE detekcja twarzy: TAK detekcja audio: ND klasyfikacja obiektów: TAK | TAK | ND. | Pan,Tilt: TAK Zoom: TAK Focus: TAK Push AF: NIE Preset: TAK Patrol: TAK | ND. | TAK | Adres IP: TAK Maska: TAK Brama: TAK | Jasność: TAK Ostrość: TAK Kontrast: NIE Nasycenie: TAK Barwa: NIE Redukcja szumu: TAK Balans bieli: TAK Obrócenie obr.: TAK | Wybór H.264/H.265: TAK Rozdzielczość: TAK Ilość klatek: TAK Bitrate: TAK CBR/VBR: TAK PAL/NTSC: NIE | Wł./Wył: TAK Siatka: TAK Czułość: TAK | Wł./Wył: ND. Edycja stref: ND. | TAK | Nazwa OSD: TAK Data/czas OSD: TAK | ND. | 5.0.1.0 | 1.4.5 |  | 13.05.2021
NVIP-4SD-6540/25/F, NVIP-4SD-6540/25/F-II, NVIP-4SD-6543/25/F-II | 6000 | 4 Mpx | NHDR-6004-H1 NHDR-6008-H1 NHDR-6016-H1 NHDR-6116-H2 | NHDR-6116-H2 | Lokalnie: TAK Oprogr. klienckie: TAK Web: TAK Mobilne: TAK NMS: TAK | Lokalnie: TAK Oprogr. klienckie: TAK Web: TAK Mobilne: TAK NMS: TAK | 2560x1440 | H.264: 8192 kbps H.265: 8192 kbps | 25 | CBR / VBR | 50 | Lokalnie: TAK Oprogr. klienckie: TAK Web: TAK Mobilne: TAK NMS: TAK | Lokalnie: TAK Oprogr. klienckie: TAK Web: TAK Mobilne: TAK NMS: TAK | 1280x720 | 2048 kbps | 25 | CBR / VBR | 50 | TAK | ND. | ND. | ND. | sabotaż: TAK sabotaż - zmiana sceny: TAK sabotaż - utrata ostrości: TAK sabotaż - zmiana kolorystyki: TAK pojawieNIE się obiektu: ND zniknięcie obiektu: ND Przekroczenie linii: TAK wkroczeNIE do strefy: TAK Zliczanie obiektów: ND Zliczanie przekroczeń linii: NIE detekcja tłumu: ND detekcja osób: ND detekcja twarzy: NIE detekcja audio: ND klasyfikacja obiektów: NIE | NIE | ND. | Pan,Tilt: TAK Zoom: TAK Focus: TAK Push AF: NIE Preset: TAK Patrol: TAK | ND. | TAK | Adres IP: TAK Maska: TAK Brama: TAK | Jasność: TAK Ostrość: TAK Kontrast: NIE Nasycenie: TAK Barwa: NIE Redukcja szumu: TAK Balans bieli: TAK Obrócenie obr.: TAK | Wybór H.264/H.265: TAK Rozdzielczość: TAK Ilość klatek: TAK Bitrate: TAK CBR/VBR: TAK PAL/NTSC: NIE | Wł./Wył: TAK Siatka: TAK Czułość: TAK | Wł./Wył: ND. Edycja stref: ND. | TAK | Nazwa OSD: TAK Data/czas OSD: TAK | ND. | 5.0.1.0 | 1.3.6 |  | 13.05.2021
NVIP-4SD-6540/25/F, NVIP-4SD-6540/25/F-II, NVIP-4SD-6543/25/F-II | 6000 | 4 Mpx | NVR-4116-H1 NVR-4204P4-H1 NVR-4308P8-H1 NVR-4408P8-H1/F NVR-4416P16-H2/F NVR-4204P4-H1/F NVR-4108-H1 NVR-4532-H4/F | NVR-4116-H1 | Lokalnie: TAK Oprogr. klienckie: TAK Web: TAK Mobilne: TAK NMS: TAK | Lokalnie: TAK Oprogr. klienckie: TAK Web: TAK Mobilne: TAK NMS: TAK | 2560x1440 | H.264: 6144 kbps H.265: 6144 kbps | 25 | CBR / VBR | NIE | Lokalnie: TAK Oprogr. klienckie: TAK Web: TAK Mobilne: TAK NMS: TAK | Lokalnie: TAK Oprogr. klienckie: TAK Web: TAK Mobilne: TAK NMS: TAK | 1280x720 | 2048 kbps | 25 | CBR / VBR | NIE | TAK | ND. | ND. | ND. | NIE | NIE | ND. | Pan,Tilt: TAK Zoom: TAK Focus: TAK Push AF: NIE Preset: TAK Patrol: NIE | ND. | TAK | NIE | Jasność: TAK Ostrość: TAK Kontrast: NIE Nasycenie: TAK Barwa: NIE Redukcja szumu: NIE Balans bieli: NIE Obrócenie obr.: NIE | Wybór H.264/H.265: TAK Rozdzielczość: TAK Ilość klatek: TAK Bitrate: TAK CBR/VBR: TAK PAL/NTSC: NIE | Wł./Wył: TAK Siatka: TAK Czułość: TAK | Wł./Wył: ND. Edycja stref: ND. | TAK | Nazwa OSD: TAK Data/czas OSD: TAK | ND. | 5.0.1.0 | v8.1.0-20200827 |  | 13.05.2021
NVIP-2SD-6100/20/F | 6000 | 2 Mpx | NVR-620x-H1 NVR-620xPx-H1 NVR-630xPx-H1 NVR-6316-H1 NVR-6308-H2 NVR-6332-H2/F NVR-6332-H8/F NVR-6332-H8/FR NVR-6364-H8/R NVR-6408-H1/F | NVR-6332-H8/FR | Lokalnie: TAK Oprogr. klienckie: TAK Web: TAK Mobilne: TAK NMS: TAK | Lokalnie: TAK Oprogr. klienckie: TAK Web: TAK Mobilne: TAK NMS: TAK | 1920x1080 | H.264: 8192 kbps H.265: 8192 kbps | 25 | CBR / VBR | 50 | Lokalnie: TAK Oprogr. klienckie: TAK Web: TAK Mobilne: TAK NMS: TAK | Lokalnie: TAK Oprogr. klienckie: TAK Web: TAK Mobilne: TAK NMS: TAK | 640x480 | 2048 kbps | 25 | CBR / VBR | 50 | TAK | ND. | ND. | ND. | sabotaż: TAK sabotaż - zmiana sceny: TAK sabotaż - utrata ostrości: TAK sabotaż - zmiana kolorystyki: TAK pojawieNIE się obiektu: TAK zniknięcie obiektu: TAK Przekroczenie linii: TAK wkroczeNIE do strefy: TAK Zliczanie obiektów: TAK Zliczanie przekroczeń linii: ND detekcja tłumu: TAK detekcja osób: ND detekcja twarzy: TAK detekcja audio: ND klasyfikacja obiektów: ND | TAK | ND. | Pan,Tilt: TAK Zoom: TAK Focus: TAK Push AF: NIE Preset: TAK Patrol: TAK | ND. | TAK | Adres IP: TAK Maska: TAK Brama: TAK | Jasność: TAK Ostrość: TAK Kontrast: NIE Nasycenie: TAK Barwa: NIE Redukcja szumu: TAK Balans bieli: TAK Obrócenie obr.: TAK | Wybór H.264/H.265: TAK Rozdzielczość: TAK Ilość klatek: TAK Bitrate: TAK CBR/VBR: TAK PAL/NTSC: NIE | Wł./Wył: TAK Siatka: TAK Czułość: TAK | Wł./Wył: TAK Edycja stref: TAK | TAK | Nazwa OSD: TAK Data/czas OSD: TAK | ND. | 4.2.1.0 | 1.4.5 |  | 13.05.2021
NVIP-2SD-6100/20/F | 6000 | 2 Mpx | NHDR-6004-H1 NHDR-6008-H1 NHDR-6016-H1 NHDR-6116-H2 | NHDR-6116-H2 | Lokalnie: TAK Oprogr. klienckie: TAK Web: TAK Mobilne: TAK NMS: TAK | Lokalnie: TAK Oprogr. klienckie: TAK Web: TAK Mobilne: TAK NMS: TAK | 1920x1080 | H.264: 8192 kbps H.265: 8192 kbps | 25 | CBR / VBR | 50 | Lokalnie: TAK Oprogr. klienckie: TAK Web: TAK Mobilne: TAK NMS: TAK | Lokalnie: TAK Oprogr. klienckie: TAK Web: TAK Mobilne: TAK NMS: TAK | 640x480 | 2048 kbps | 25 | CBR / VBR | 50 | TAK | ND. | ND. | ND. | sabotaż: TAK sabotaż - zmiana sceny: TAK sabotaż - utrata ostrości: TAK sabotaż - zmiana kolorystyki: TAK pojawieNIE się obiektu: TAK zniknięcie obiektu: TAK Przekroczenie linii: TAK wkroczeNIE do strefy: TAK Zliczanie obiektów: NIE Zliczanie przekroczeń linii: ND detekcja tłumu: ND detekcja osób: ND detekcja twarzy: ND detekcja audio: ND klasyfikacja obiektów: ND | NIE | ND. | Pan,Tilt: TAK Zoom: TAK Focus: TAK Push AF: NIE Preset: TAK Patrol: TAK | ND. | TAK | Adres IP: TAK Maska: TAK Brama: TAK | Jasność: TAK Ostrość: TAK Kontrast: NIE Nasycenie: TAK Barwa: NIE Redukcja szumu: TAK Balans bieli: TAK Obrócenie obr.: TAK | Wybór H.264/H.265: TAK Rozdzielczość: TAK Ilość klatek: TAK Bitrate: TAK CBR/VBR: TAK PAL/NTSC: NIE | Wł./Wył: TAK Siatka: TAK Czułość: TAK | Wł./Wył: ND. Edycja stref: ND. | TAK | Nazwa OSD: TAK Data/czas OSD: TAK | ND. | 4.2.1.0 | 1.3.6 |  | 13.05.2021
NVIP-5H-4231, NVIP-5H-4232, NVIP-5H-4232M, NVIP-5VE-4231, NVIP-5VE-4232, NVIP-5VE-4232M, | 4000 | 5 Mpx | NVR-620x-H1 NVR-620xPx-H1 NVR-630xPx-H1 NVR-6316-H1 NVR-6308-H2 NVR-6332-H2/F NVR-6332-H8/F NVR-6332-H8/FR NVR-6364-H8/R NVR-6408-H1/F | NVR-6332-H2 | NIEKOMPATYBILNE | [6 empty] | NIEKOMAPTYBILNE | [27 empty] | 14.06.2021
NVIP-5H-4231, NVIP-5H-4232, NVIP-5H-4232M, NVIP-5VE-4231, NVIP-5VE-4232, NVIP-5VE-4232M, | 4000 | 5 Mpx | NHDR-6004-H1-II, NHDR-6008-H1-II, NHDR-6004-H1, NHDR-6008-H1, NHDR-6016-H1, NHDR-6116-H2 | NHDR-6008-H1-II, NHDR-6116-H2 | NIEKOMPATYBILNE | [6 empty] | NIEKOMAPTYBILNE | [27 empty] | 14.06.2021
NVIP-5H-4231, NVIP-5H-4232, NVIP-5H-4232M, NVIP-5VE-4231, NVIP-5VE-4232, NVIP-5VE-4232M, | 4000 | 5 Mpx | NVR-6204P4-H1 NVR-6208P8-H1 | NVR-6204P4-H1 | NIEKOMPATYBILNE | [6 empty] | NIEKOMAPTYBILNE | [27 empty] | 14.06.2021
NVIP-5H-4231, NVIP-5H-4232, NVIP-5H-4232M, NVIP-5VE-4231, NVIP-5VE-4232, NVIP-5VE-4232M, | 4000 | 5 Mpx | NVR-4408P8-H1/F-II | NVR-4408P8-H1/F-II | Lokalnie: TAK Oprogr. klienckie: TAK Web: TAK Mobilne: TAK | Lokalnie: TAK Oprogr. klienckie: TAK Web: TAK Mobilne: NIE | 2592x1944 | H.264: 6144 kbps H.265: 6144 kbps | 20 | VBR | 40 | Lokalnie: TAK Oprogr. klienckie: TAK Web: TAK Mobilne: TAK | Lokalnie: TAK Oprogr. klienckie: TAK Web: TAK Mobilne: NIE | 1280x720 | 1024 Kbit | 15 | VBR | 40 | TAK | ND. | ND. | TAK/ND. | ND. | ND. | ND. | Pan,Tilt: ND. Zoom: TAK Focus: TAK Push AF: TAK Preset: ND. Patrol: ND. | ND. | TAK | Adres IP: TAK Maska: TAK Brama: TAK | Jasność: TAK Ostrość: ND Kontrast: TAK Nasycenie: TAK Barwa: TAK Redukcja szumu: TAK Balans bieli: TAK Obrócenie obr.: TAK | Wybór H.264/H.265: TAK Rozdzielczość: TAK Ilość klatek: TAK Bitrate: TAK CBR/VBR: TAK PAL/NTSC: NIE | Wł./Wył: TAK Siatka: TAK Czułość: TAK | Wł./Wył: TAK Edycja stref: TAK | TAK | Nazwa OSD: TAK Data/czas OSD: TAK | ND. | V18.25.7.1_210525 | V8.1.0-20210527 | Opcje PTZ dotyczą kamery NVIP-5H-4232M | 14.06.2021
NVIP-5H-4231, NVIP-5H-4232, NVIP-5H-4232M, NVIP-5VE-4231, NVIP-5VE-4232, NVIP-5VE-4232M, | 4000 | 5 Mpx | 4104AHD 4108AHD 4116AHD 4304AHD 4308AHD 4316AHD | NHDR-4108AHD | Lokalnie: TAK Oprogr. klienckie: TAK Web: TAK Mobilne: TAK | Lokalnie: TAK Oprogr. klienckie: TAK Web: TAK Mobilne: TAK | 2592x1944 | H.264: 6144 kbps H.265: 6144 kbps | 20 | VBR | 40 | Lokalnie: TAK Oprogr. klienckie: TAK Web: TAK Mobilne: TAK | Lokalnie: TAK Oprogr. klienckie: TAK Web: TAK Mobilne: NIE | 1280x720 | 1024 Kbit | 15 | VBR | 40 | TAK | ND. | ND. | TAK/ND. | ND. | ND. | ND. | Pan,Tilt: ND. Zoom: TAK Focus: TAK Push AF: TAK Preset: ND. Patrol: ND. | ND. | TAK | Adres IP: TAK Maska: TAK Brama: TAK | Jasność: TAK Ostrość: ND Kontrast: TAK Nasycenie: TAK Barwa: TAK Redukcja szumu: TAK Balans bieli: TAK Obrócenie obr.: TAK | Wybór H.264/H.265: TAK Rozdzielczość: TAK Ilość klatek: TAK Bitrate: TAK CBR/VBR: TAK PAL/NTSC: NIE | Wł./Wył: TAK Siatka: TAK Czułość: TAK | Wł./Wył: TAK Edycja stref: TAK | TAK | Nazwa OSD: TAK Data/czas OSD: TAK | ND. | V18.25.7.1_210525 | V8.1.0-20200710 | Opcje PTZ dotyczą kamery NVIP-5H-4232M | 2017-09-12
NVIP-2H-6231 NVIP-2VE-6231 NVIP-2H-6232 NVIP-2VE-6232 | 6000 | 2 Mpx | NVR-620x-H1 NVR-620xPx-H1 NVR-630xPx-H1 NVR-6316-H1 NVR-6308-H2 NVR-6332-H2/F NVR-6332-H8/F NVR-6332-H8/FR NVR-6364-H8/R NVR-6408-H1/F | NVR-6204P4-H1 | Lokalnie: TAK Oprogr. klienckie: TAK Web: TAK Mobilne:TAK NMS: TAK | Lokalnie: TAK Oprogr. klienckie: TAK Web: TAK Mobilne:TAK NMS: TAK | 1920x1080 | H.264: 2048 kbps H.265: 2048 kbps | 25 | CBR/VBR | 50 | Lokalnie: TAK Oprogr. klienckie: TAK Web: TAK Mobilne: TAK NMS: TAK | Lokalnie: TAK Oprogr. klienckie: TAK Web: TAK Mobilne: TAK NMS: TAK | 640x480 | 512 Kbps | 25 | CBR / VBR | 50 | TAK | ND. | ND | TAK | sabotaż: TAK sabotaż - zmiana sceny: TAK sabotaż - utrata ostrości: TAK sabotaż - zmiana kolorystyki: ND pojawieNIE się obiektu:ND zniknięcie obiektu: ND Przekroczenie linii: TAK wkroczeNIE do strefy: TAK Zliczanie obiektów:ND Zliczanie przekroczeń linii:ND detekcja tłumu:ND detekcja osób: TAK, NIE, ND detekcja twarzy:ND detekcja audio:ND | ND. | ND. | ND. | ND. | TAK | Adres IP: TAK Maska: TAK Brama: TAK | Jasność: TAK Ostrość: TAK Kontrast: NIE Nasycenie: TAK Barwa: TAK Redukcja szumu: TAK Balans bieli: TAK Obrócenie obr.: TAK | Wybór H.264/H.265: TAK Rozdzielczość: TAK Ilość klatek: TAK Bitrate: TAK CBR/VBR: TAK PAL/NTSC: NIE | Wł./Wył: TAK Siatka: TAK Czułość: TAK | Wł./Wył: TAK Edycja stref: TAK | TAK | Nazwa OSD: TAK Data/czas OSD: TAK | TAK | 4.2.1.0 | 1.4.5 | Ncontrol6000 v 2.1.1.10427 NMS v 1.49.49 | 2021-07-16
NVIP-3SD-8200/30 | 8000 | 3 Mpx | NVR-620x-H1 NVR-620xPx-H1 NVR-630xPx-H1 NVR-6316-H1 NVR-6308-H2 NVR-6332-H2/F NVR-6332-H8/F NVR-6332-H8/FR NVR-6364-H8/R NVR-6408-H1/F | NVR-6364-H8/R | Lokalnie: TAK Oprogr. klienckie: TAK Web: TAK Mobilne:TAK NMS: TAK | Lokalnie: NIE Oprogr. klienckie: NIE Web: NIE Mobilne:NIE NMS: NIE | 2048x1536 | H.264: 4096 kbps | 25 | VBR | 50 | Lokalnie: TAK Oprogr. klienckie: TAK Web: TAK Mobilne: TAK NMS: TAK | Lokalnie: NIE Oprogr. klienckie: NIE Web: NIE Mobilne: NIE NMS: NIE | 704x576 | 768 Kbps | 25 | VBR | 50 | TAK | ND. | NIE/NIE | TAK/NIE | ND. | ND. | ND. | Pan,Tilt: TAK. Zoom: TAK Focus: TAK Push AF: NIE Preset: TAK. Patrol: ND. | ND. | TAK | Adres IP: NIE Maska: NIE Brama: NIE | Jasność: TAK Ostrość: TAK Kontrast: TAK Nasycenie: NIE Barwa: NIE Redukcja szumu: NIE Balans bieli: NIE Obrócenie obr.: NIE | Wybór H.264/H.265: NIE Rozdzielczość: TAK Ilość klatek: NIE Bitrate: TAK CBR/VBR: NIE PAL/NTSC: NIE | Wł./Wył: TAK Siatka: TAK Czułość: NIE | Wł./Wył: NIE Edycja stref: NIE | TAK | Nazwa OSD: NIE Data/czas OSD: NIE | ND. | v3.6.0804.1004.89.0.11.8.7 | 1.4.5 B210519 | N Control 6000 2.1.2.10601 NMS | 2021-09-01
NVIP-5V-6202M | 6000 | 5 Mpx | NVR-620x-H1 NVR-620xPx-H1 NVR-630xPx-H1 NVR-6316-H1 NVR-6308-H2 NVR-6332-H2/F NVR-6332-H8/F NVR-6332-H8/FR NVR-6364-H8/R NVR-6408-H1/F | NVR-6308-H2 | Lokalnie: TAK Oprogr. klienckie: TAK Web: TAK Mobilne: TAK NMS: TAK | Lokalnie: TAK Oprogr. klienckie: TAK Web: TAK Mobilne: TAK NMS: TAK | 2592x1944 | H.264: 4096 kbps H.265: 4096 kbps | 20 | CBR / VBR | 40 | Lokalnie: TAK Oprogr. klienckie: TAK Web: TAK Mobilne: TAK NMS: TAK | Lokalnie: TAK Oprogr. klienckie: TAK Web: TAK Mobilne: TAK NMS: TAK | 640x480 | H.264: 512 kbps H.265: 512 kbps | 25 | CBR / VBR | 50 | TAK | ND. | ND. | ND./ND. | sabotaż: TAK sabotaż - zmiana sceny: TAK sabotaż - utrata ostrości: TAK sabotaż - zmiana kolorystyki: ND. pojawieNIE się obiektu: TAK zniknięcie obiektu: TAK Przekroczenie linii: TAK wkroczeNIE do strefy: TAK Zliczanie obiektów: ND. Zliczanie przekroczeń linii: ND. detekcja tłumu: ND. detekcja osób: ND. detekcja twarzy: ND. detekcja audio: ND. | ND. |  | Pan,Tilt: ND. Zoom: TAK Focus: TAK Push AF: TAK Preset: ND. Patrol: ND. | ND. | TAK | Adres IP: TAK Maska: TAK Brama: TAK | Jasność: TAK Ostrość: TAK Kontrast: TAK Nasycenie: TAK Barwa (Odcień): TAK Redukcja szumu: TAK Balans bieli: TAK Obrócenie obr.: TAK | Wybór H.264/H.265: TAK Rozdzielczość: TAK Ilość klatek: TAK Bitrate: TAK CBR/VBR: TAK PAL/NTSC: TAK | Wł./Wył: TAK Siatka: TAK Czułość: TAK | Wł./Wył: TAK Edycja stref: TAK | TAK, TAK | Nazwa OSD: TAK Data/czas OSD: TAK | TAK | 4.2.1.0(30037) | 1.3.3 B181211 | NVR-6000-Viewer 3.4.5.90316 SuperLive Plus 1.7.0 NMS 1.45.13 | 2021-09-06
NVIP-2SD-6540/25/F | 6000 | 2 Mpx | NVR-4116-H1 NVR-4204P4-H1 NVR-4308P8-H1 NVR-4408P8-H1/F NVR-4416P16-H2/F NVR-4204P4-H1/F NVR-4108-H1 NVR-4532-H4/F | NVR-4532-H4/F | Lokalnie: TAK Oprogr. klienckie: TAK Web: TAK Mobilne: TAK NMS: TAK | Lokalnie: TAK Oprogr. klienckie: TAK Web: TAK Mobilne: TAK NMS: TAK | 1920x1080 | H.264: 3072 kbps H.265: 3072 kbps | 25 | VBR |  | Lokalnie: TAK Oprogr. klienckie: TAK Web: TAK Mobilne: TAK NMS: TAK | Lokalnie: TAK Oprogr. klienckie: TAK Web: TAK Mobilne: TAK NMS: TAK | 640x480 | H.264: 768 kbps H.265: 768 kbps | 25 | VBR |  | NIE | NIEtestowane | NIEtestowane | NIEtestowane | NIEtestowane | NIEtestowane | NIEtestowane | Pan,Tilt: TAK Zoom: TAK Focus: NIE Push AF: NIE Preset: TAK Patrol: TAK | NIEtestowane | TAK | NIEtestowane | NIEtestowane | NIEtestowane | NIEtestowane | NIEtestowane | NIEtestowane | NIEtestowane | ND. | 4.2.1.0(26381) | V8.1.0-20201221 | NHDR-5000Viewer v 1.5.35 NMS 1.49.25 | 2021-06-09
NVIP-8H-6202M NVIP-8H-6211 NVIP-8VE-6201 NVIP-8VE-6202M | 6000 | 8 Mpx | NVR-6364H8/R NVR-6332-H8/FR | NVR-6364H8/R | Lokalnie: TAK. Oprogr. klienckie: TAK Web: TAK Mobilne: TAK NMS: TAK | Lokalnie: TAK Oprogr. klienckie: TAK Web: TAK Mobilne: TAK NMS: TAK | 3840x2160 | H.264: 4096 kbps H.265: 4096 kbps | 20 | VBR | 40 | Lokalnie: TAK. Oprogr. klienckie: TAK. Web: TAK Mobilne: TAK NMS: TAK | Lokalnie: TAK Oprogr. klienckie: TAK Web: TAK Mobilne: TAK NMS: TAK | 640x480 | H.264: 512 kbps H.265: 512 kbps | 25 | VBR | 50 | TAK | ND. | ND. | TAK/ND. | sabotaż: TAK sabotaż - zmiana sceny: TAK sabotaż - utrata ostrości: TAK sabotaż - zmiana kolorystyki: TAK pojawieNIE się obiektu: ND zniknięcie obiektu: ND Przekroczenie linii: TAK wkroczeNIE do strefy: TAK Zliczanie obiektów: ND Zliczanie przekroczeń linii: ND detekcja tłumu: ND detekcja osób: ND detekcja twarzy: ND detekcja audio: ND | ND. | ND. | Pan,Tilt: ND. Zoom: TAK Focus: TAK Push AF: ND. Preset: ND. Patrol: ND. | ND. | TAK | Adres IP: TAK Maska: TAK Brama: TAK | Jasność: TAK Ostrość: TAK Kontrast: TAK Nasycenie: TAK Barwa: TAK Redukcja szumu: TAK Balans bieli: TAK Obrócenie obr.: TAK | Wybór H.264/H.265: TAK Rozdzielczość: TAK Ilość klatek: TAK Bitrate: TAK CBR/VBR: TAK PAL/NTSC: ND. | Wł./Wył: TAK Siatka: TAK Czułość: TAK | Wł./Wył: TAK Edycja stref: TAK | TAK | Nazwa OSD: TAK Data/czas OSD: TAK | ND. | 5.0.1.0(23955) | 1.4.5.45569B210519.N2I.U1(64B880) | NMS 1.51.18 SuperLive Plus 1.8.3 N Control 2.1.1.10427 | 2021-07-10
NVIP-8H-6202M NVIP-8H-6211 NVIP-8VE-6201 NVIP-8VE-6202M | 6000 | 8 Mpx | NVR-6408-H1/F NVR-6232-H2/F | NVR-6232-H2/F | Lokalnie: TAK Oprogr. klienckie: TAK Web: TAK Mobilne: TAK NMS: TAK | Lokalnie: TAK Oprogr. klienckie: TAK Web: TAK Mobilne: TAK NMS: TAK | 3840x2160 | H.264: 5120 kbps H.265: 5120 kbps | 2 | VBR | 40 | Lokalnie: TAK. Oprogr. klienckie: TAK. Web: TAK Mobilne: TAK NMS: TAK | Lokalnie: TAK Oprogr. klienckie: TAK Web: TAK Mobilne: TAK NMS: TAK | 640x480 | H.264: 512 kbps H.265: 512 kbps | 25 | VBR | 50 | TAK | ND. | ND. | TAK | sabotaż: TAK sabotaż - zmiana sceny: TAK sabotaż - utrata ostrości: TAK sabotaż - zmiana kolorystyki: TAK pojawieNIE się obiektu: ND zniknięcie obiektu: ND Przekroczenie linii: TAK wkroczeNIE do strefy: TAK Zliczanie obiektów: ND Zliczanie przekroczeń linii: ND detekcja tłumu: ND detekcja osób: ND detekcja twarzy: ND detekcja audio: ND | ND. | ND. | Pan,Tilt: ND. Zoom: TAK Focus: TAK Push AF: ND. Preset: ND. Patrol: ND. | ND. | TAK | Adres IP: TAK Maska: TAK Brama: TAK | Jasność: TAK Ostrość: TAK Kontrast: TAK Nasycenie: TAK Barwa: TAK Redukcja szumu: TAK Balans bieli: TAK Obrócenie obr.: TAK | Wybór H.264/H.265: TAK Rozdzielczość: TAK Ilość klatek: TAK Bitrate: TAK CBR/VBR: TAK PAL/NTSC: ND. | Wł./Wył: TAK Siatka: TAK Czułość: TAK | Wł./Wył: TAK Edycja stref: TAK | TAK | Nazwa OSD: TAK Data/czas OSD: TAK | ND. | 5.0.1.0(23955) | 1.4.5.45895B210611.N0N.U1(32B420) | NMS 1.51.18 SuperLive Plus 1.8.3 N Control 2.1.1.10427 | 2021-07-10
NVIP-4SD-6550/30/F | 6000 | 4 Mpx | NHDR-6004-H1 NHDR-6008-H1 NHDR-6016-H1 NHDR-6116-H2 | NHDR-6004-H1 | Lokalnie: TAK Oprogr. klienckie: TAK Web: TAK Mobilne: TAK NMS: TAK | Lokalnie: TAK Oprogr. klienckie: TAK Web: TAK Mobilne: TAK NMS: TAK | 2560x1440 | H.264: 3072 kbps H.265: 3072 kbps | 25 | CBR / VBR | 50 | Lokalnie: TAK Oprogr. klienckie: TAK Web: TAK Mobilne: TAK NMS: TAK | Lokalnie: TAK Oprogr. klienckie: TAK Web: TAK Mobilne: TAK NMS: TAK | 640x480 | 512 kbps | 25 | CBR / VBR | 50 | TAK | ND. | TAK | ND. | sabotaż: TAK sabotaż - zmiana sceny: TAK sabotaż - utrata ostrości: TAK sabotaż - zmiana kolorystyki: TAK pojawieNIE się obiektu: ND zniknięcie obiektu: ND Przekroczenie linii: TAK wkroczeNIE do strefy: TAK Zliczanie obiektów: ND Zliczanie przekroczeń linii: NIE detekcja tłumu: ND detekcja osób: ND detekcja twarzy: NIE detekcja audio: ND klasyfikacja obiektów: NIE | NIE | ND. | Pan,Tilt: TAK Zoom: TAK Focus: TAK Push AF: NIE Preset: TAK Patrol: TAK | ND. | TAK | Adres IP: TAK Maska: TAK Brama: TAK | Jasność: TAK Ostrość: TAK Kontrast: NIE Nasycenie: TAK Barwa: NIE Redukcja szumu: TAK Balans bieli: TAK Obrócenie obr.: TAK | Wybór H.264/H.265: TAK Rozdzielczość: TAK Ilość klatek: TAK Bitrate: TAK CBR/VBR: TAK PAL/NTSC: NIE | Wł./Wył: TAK Siatka: TAK Czułość: TAK | Wł./Wył: TAK Edycja stref: TAK | TAK | Nazwa OSD: TAK Data/czas OSD: TAK | ND. | 5.0.1.0 | 1.3.6 |  | 07.10.2021
NVIP-4SD-6550/30/F | 6000 | 4 Mpx | NHDR-6004-H1-II NHDR-6008-H1-II | NHDR-6008-H1-II | Lokalnie: TAK Oprogr. klienckie: TAK Web: TAK Mobilne: TAK NMS: TAK | Lokalnie: TAK Oprogr. klienckie: TAK Web: TAK Mobilne: TAK NMS: TAK | 2560x1440 | H.264: 3072 kbps H.265: 3072 kbps | 25 | CBR / VBR | 50 | Lokalnie: TAK Oprogr. klienckie: TAK Web: TAK Mobilne: TAK NMS: TAK | Lokalnie: TAK Oprogr. klienckie: TAK Web: TAK Mobilne: TAK NMS: TAK | 640x480 | 512 kbps | 25 | CBR / VBR | 50 | TAK | ND. | TAK | ND. | sabotaż: TAK sabotaż - zmiana sceny: TAK sabotaż - utrata ostrości: TAK sabotaż - zmiana kolorystyki: TAK pojawieNIE się obiektu: ND zniknięcie obiektu: ND Przekroczenie linii: TAK wkroczeNIE do strefy: TAK Zliczanie obiektów: ND Zliczanie przekroczeń linii: NIE detekcja tłumu: ND detekcja osób: ND detekcja twarzy: NIE detekcja audio: ND klasyfikacja obiektów: NIE | NIE | ND. | Pan,Tilt: TAK Zoom: TAK Focus: TAK Push AF: NIE Preset: TAK Patrol: TAK | ND. | TAK | Adres IP: TAK Maska: TAK Brama: TAK | Jasność: TAK Ostrość: TAK Kontrast: NIE Nasycenie: TAK Barwa: NIE Redukcja szumu: TAK Balans bieli: TAK Obrócenie obr.: TAK | Wybór H.264/H.265: TAK Rozdzielczość: TAK Ilość klatek: TAK Bitrate: TAK CBR/VBR: TAK PAL/NTSC: NIE | Wł./Wył: TAK Siatka: TAK Czułość: TAK | Wł./Wył: TAK Edycja stref: TAK | TAK | Nazwa OSD: TAK Data/czas OSD: TAK | ND. | 5.0.1.0 | 1.3.7 |  | 07.10.2021
NVIP-4SD-6550/30/F | 6000 | 4 Mpx | NVR-4408P8-H1/F-II NVR-4416P16-H1/F-II | NVR-4408P8-H1/F-II | Lokalnie: TAK Oprogr. klienckie: TAK Web: TAK Mobilne: TAK NMS: TAK | Lokalnie: TAK Oprogr. klienckie: TAK Web: TAK Mobilne: TAK NMS: TAK | 2560x1440 | H.264: 5120 kbps H.265: 5120 kbps | 25 | CBR / VBR | 30 | Lokalnie: TAK Oprogr. klienckie: TAK Web: TAK Mobilne: TAK NMS: TAK | Lokalnie: TAK Oprogr. klienckie: TAK Web: TAK Mobilne: TAK NMS: TAK | 640x480 | 768 kbps | 25 | CBR / VBR | 30 | TAK | ND. | NIE | ND. | NIE | NIE | ND. | Pan,Tilt: TAK Zoom: TAK Focus: TAK Push AF: NIE Preset: TAK Patrol: TAK | ND. | TAK | Adres IP: TAK Maska: TAK Brama: TAK | Jasność: TAK Ostrość: TAK Kontrast: TAK Nasycenie: TAK Barwa: NIE Redukcja szumu: NIE Balans bieli: NIE Obrócenie obr.: NIE | Wybór H.264/H.265: TAK Rozdzielczość: TAK Ilość klatek: TAK Bitrate: TAK CBR/VBR: TAK PAL/NTSC: NIE | Wł./Wył: TAK Siatka: TAK Czułość: TAK | Wł./Wył: NIE Edycja stref: NIE | TAK | Nazwa OSD: TAK* Data/czas OSD: TAK* | ND. | 5.0.1.0 | V8.1.0-20210806 | Konfiguracja OSD - tylko włączeNIE i wyłączeNIE OSD | 07.10.2021
NVIP-4SD-6550/30/F | 6000 | 4 Mpx | NHDR-4104-H1 NHDR-4108-H1 NHDR-4304-H1 | NHDR-4104-H1 | Lokalnie: TAK Oprogr. klienckie: TAK Web: TAK Mobilne: TAK NMS: TAK | Lokalnie: TAK Oprogr. klienckie: TAK Web: TAK Mobilne: TAK NMS: TAK | 2560x1440 | H.264: 5120 kbps H.265: 5120 kbps | 25 | CBR / VBR | NIEznany | Lokalnie: TAK Oprogr. klienckie: TAK Web: TAK Mobilne: TAK NMS: TAK | Lokalnie: TAK Oprogr. klienckie: TAK Web: TAK Mobilne: TAK NMS: TAK | 640x480 | 768 kbps | 25 | CBR / VBR | NIEznany | TAK | ND. | NIE | ND. | NIE | NIE | ND. | Pan,Tilt: TAK Zoom: TAK Focus: TAK Push AF: NIE Preset: NIE Patrol: NIE | ND. | TAK | Adres IP: TAK Maska: TAK Brama: TAK | Jasność: TAK Ostrość: TAK Kontrast: TAK Nasycenie: TAK Barwa: NIE Redukcja szumu: NIE Balans bieli: NIE Obrócenie obr.: NIE | Wybór H.264/H.265: TAK Rozdzielczość: TAK Ilość klatek: TAK Bitrate: TAK CBR/VBR: TAK PAL/NTSC: NIE | Wł./Wył: TAK Siatka: TAK Czułość: TAK | Wł./Wył: NIE Edycja stref: NIE | TAK | Nazwa OSD: TAK* Data/czas OSD: TAK* | ND. | 5.0.1.0 | V8.1.0-20210511 | Konfiguracja OSD - tylko włączeNIE i wyłączeNIE OSD | 07.10.2021
NVIP-4SD-6550/30/F | 6000 | 4 Mpx | NVR-6408-H1/F NVR-6232-H2/F | NVR-6232-H2/F | Lokalnie: TAK Oprogr. klienckie: TAK Web: TAK Mobilne: TAK NMS: TAK | Lokalnie: TAK Oprogr. klienckie: TAK Web: TAK Mobilne: TAK NMS: TAK | 2560x1440 | H.264: 3072 kbps H.265: 3072 kbps | 25 | CBR / VBR | 50 | Lokalnie: TAK Oprogr. klienckie: TAK Web: TAK Mobilne: TAK NMS: TAK | Lokalnie: TAK Oprogr. klienckie: TAK Web: TAK Mobilne: TAK NMS: TAK | 640x480 | 512 kbps | 25 | CBR / VBR | 50 | TAK | ND. | TAK | ND. | sabotaż: TAK sabotaż - zmiana sceny: TAK sabotaż - utrata ostrości: TAK sabotaż - zmiana kolorystyki: TAK pojawieNIE się obiektu: TAK zniknięcie obiektu: ND Przekroczenie linii: TAK wkroczeNIE do strefy: TAK Zliczanie obiektów: ND Zliczanie przekroczeń linii: TAK detekcja tłumu: ND detekcja osób: ND detekcja twarzy: TAK detekcja audio: ND klasyfikacja obiektów: TAK śledzeNIE obiektów: TAK | TAK | ND. | Pan,Tilt: TAK Zoom: TAK Focus: TAK Push AF: NIE Preset: TAK Patrol: TAK Grupa patroli: TAK Ścieżka: TAK | ND. | TAK | Adres IP: TAK Maska: TAK Brama: TAK | Jasność: TAK Ostrość: TAK Kontrast: NIE Nasycenie: TAK Barwa: NIE Redukcja szumu: TAK Balans bieli: TAK Obrócenie obr.: TAK | Wybór H.264/H.265: TAK Rozdzielczość: TAK Ilość klatek: TAK Bitrate: TAK CBR/VBR: TAK PAL/NTSC: NIE | Wł./Wył: TAK Siatka: TAK Czułość: TAK | Wł./Wył: TAK Edycja stref: TAK | TAK | Nazwa OSD: TAK Data/czas OSD: TAK | ND. | 5.0.1.0 | 1.4.5 |  | 07.10.2021
NVIP-5H-4201 | 4000 | 5 Mpx | NVR-4108-H1/F-II NVR-4116-H1/F-II NVR-4204P4-H1/F-II NVR-4408P8-H1/F-II NVR-4416P16-H2/F-II NVR-4532-H4/F-II | NVR-4416P16-H2/F-II | Lokalnie: TAK Oprogr. klienckie: TAK Web: TAK Mobilne: TAK NMS: TAK | Lokalnie: TAK Oprogr. klienckie: TAK Web: TAK Mobilne: TAK NMS: TAK | 2592x1944 | H.264: 6144 kbps H.265: 6144 kbps | 15 | VBR | 40 | Lokalnie: TAK Oprogr. klienckie: TAK Web: TAK Mobilne: TAK NMS: TAK | Lokalnie: TAK Oprogr. klienckie: TAK Web: TAK Mobilne: TAK NMS: TAK | 640x480 | H.264: 512 kbps H.265: 512 kbps | 15 | VBR | 40 | TAK | ND. | ND. | ND. | sabotaż: ND sabotaż - zmiana sceny: ND sabotaż - utrata ostrości: ND sabotaż - zmiana kolorystyki: ND pojawieNIE się obiektu: ND zniknięcie obiektu: ND Przekroczenie linii: ND wkroczeNIE do strefy: ND Zliczanie obiektów: ND Zliczanie przekroczeń linii: ND detekcja tłumu: ND detekcja osób: ND detekcja twarzy: ND detekcja audio: ND | ND. | ND. | Pan,Tilt: ND. Zoom: ND. Focus: ND. Push AF: ND. Preset: ND. Patrol: ND. | ND. | TAK | Adres IP: TAK Maska: TAK Brama: TAK | Jasność: TAK Ostrość: NIE Kontrast: TAK Nasycenie: TAK Barwa: TAK Redukcja szumu: TAK Balans bieli: TAK Obrócenie obr.: TAK | Wybór H.264/H.265: TAK Rozdzielczość: TAK Ilość klatek: TAK Bitrate: TAK CBR/VBR: TAK PAL/NTSC: TAK | Wł./Wył: TAK Siatka: TAK Czułość: TAK | Wł./Wył: TAK Edycja stref: TAK | TAK | Nazwa OSD: TAK Data/czas OSD: TAK | ND. | V6.21.5.0_190702 | V8.1.0-20210916 | NHDR-5000Viewer v 1.5.35 NMS 1.51.16 | 2021-09-28
NVIP-5H-4402/F | 4000 | 5 Mpx | NVR-4108-H1/F-II NVR-4116-H1/F-II NVR-4204P4-H1/F-II NVR-4408P8-H1/F-II NVR-4416P16-H2/F-II NVR-4532-H4/F-II | NVR-4416P16-H2/F-II | Lokalnie: TAK Oprogr. klienckie: TAK Web: TAK Mobilne: TAK NMS: TAK | Lokalnie: TAK Oprogr. klienckie: TAK Web: TAK Mobilne: TAK NMS: TAK | 2592x1944 | H.264: 5120 kbps H.265: 5120 kbps | 25 | VBR | 50 | Lokalnie: TAK Oprogr. klienckie: TAK Web: TAK Mobilne: TAK NMS: TAK | Lokalnie: TAK Oprogr. klienckie: TAK Web: TAK Mobilne: TAK NMS: TAK | 640x480 | H.264: 512 kbps H.265: 512 kbps | 25 | VBR | 40 | TAK | ND. | TAK | TAK | sabotaż: TAK sabotaż - zmiana sceny: TAK sabotaż - utrata ostrości: TAK sabotaż - zmiana kolorystyki: TAK pojawieNIE się obiektu: TAK zniknięcie obiektu: TAK Przekroczenie linii: TAK wkroczeNIE do strefy: TAK Zliczanie obiektów: ND Zliczanie przekroczeń linii: TAK detekcja tłumu: ND detekcja osób: TAK detekcja twarzy: TAK detekcja audio: TAK | TAK | ND. | Pan,Tilt: ND. Zoom: ND. Focus: ND. Push AF: ND. Preset: ND. Patrol: ND. | ND. | TAK | Adres IP: TAK Maska: TAK Brama: TAK | Jasność: TAK Ostrość: NIE Kontrast: TAK Nasycenie: TAK Barwa: TAK Redukcja szumu: TAK Balans bieli: TAK Obrócenie obr.: TAK | Wybór H.264/H.265: TAK Rozdzielczość: TAK Ilość klatek: TAK Bitrate: TAK CBR/VBR: TAK PAL/NTSC: TAK | Wł./Wył: TAK Siatka: TAK Czułość: TAK | Wł./Wył: TAK Edycja stref: TAK | TAK | Nazwa OSD: TAK Data/czas OSD: TAK | ND. | V4.43.5.0_200526 | V8.1.0-20210916 | NHDR-5000Viewer v 1.5.35 NMS 1.51.16 | 2021-09-28
NVIP-5H-4231, NVIP-5H-4232, NVIP-5H-4232M, NVIP-5VE-4231, NVIP-5VE-4232, NVIP-5VE-4232M, | 4000 | 5 Mpx | NVR-4108-H1/F-II NVR-4116-H1/F-II NVR-4204P4-H1/F-II NVR-4408P8-H1/F-II NVR-4416P16-H2/F-II NVR-4532-H4/F-II | NVR-4416P16-H2/F-II | Lokalnie: TAK Oprogr. klienckie: TAK Web: TAK Mobilne: TAK NMS: TAK | Lokalnie: TAK Oprogr. klienckie: TAK Web: TAK Mobilne: TAK NMS: TAK | 2592x1944 | H.264: 6144 kbps H.265: 6144 kbps | 20 | VBR | 40 | Lokalnie: TAK Oprogr. klienckie: TAK Web: TAK Mobilne: TAK NMS: TAK | Lokalnie: TAK Oprogr. klienckie: TAK Web: TAK Mobilne: TAK NMS: TAK | 1280x720 | H.264: 512 kbps H.265: 512 kbps | 15 | VBR | 40 | TAK | ND. | TAK | TAK | sabotaż: ND sabotaż - zmiana sceny: ND sabotaż - utrata ostrości: ND sabotaż - zmiana kolorystyki: ND pojawieNIE się obiektu: ND zniknięcie obiektu: ND Przekroczenie linii: ND wkroczeNIE do strefy: ND Zliczanie obiektów: ND Zliczanie przekroczeń linii: ND detekcja tłumu: ND detekcja osób: ND detekcja twarzy: ND detekcja audio: TAK | ND. | ND. | Pan,Tilt: ND. Zoom: ND. Focus: ND. Push AF: ND. Preset: ND. Patrol: ND. | ND. | TAK | Adres IP: TAK Maska: TAK Brama: TAK | Jasność: TAK Ostrość: NIE Kontrast: TAK Nasycenie: TAK Barwa: TAK Redukcja szumu: TAK Balans bieli: TAK Obrócenie obr.: TAK | Wybór H.264/H.265: TAK Rozdzielczość: TAK Ilość klatek: TAK Bitrate: TAK CBR/VBR: TAK PAL/NTSC: TAK | Wł./Wył: TAK Siatka: TAK Czułość: TAK | Wł./Wył: TAK Edycja stref: TAK | TAK | Nazwa OSD: TAK Data/czas OSD: TAK | ND. | V18.25.7.1_210525 | V8.1.0-20210916 | NHDR-5000Viewer v 1.5.35 NMS 1.51.16 | 2021-09-28
NVIP-2H-4412M | 4000 | 2 Mpx | NVR-4108-H1/F-II NVR-4116-H1/F-II NVR-4204P4-H1/F-II NVR-4408P8-H1/F-II NVR-4416P16-H2/F-II NVR-4532-H4/F-II | NVR-4416P16-H2/F-II | Lokalnie: TAK Oprogr. klienckie: TAK Web: TAK Mobilne: TAK NMS: TAK | Lokalnie: TAK Oprogr. klienckie: TAK Web: TAK Mobilne: TAK NMS: TAK | 1920x1080 | H.264: 2048 kbps H.265: 2048 kbps | 25 | CBR | 4 | Lokalnie: TAK Oprogr. klienckie: TAK Web: TAK Mobilne: TAK NMS: TAK | Lokalnie: TAK Oprogr. klienckie: TAK Web: TAK Mobilne: TAK NMS: TAK | 1280x720 | H.264: 512 kbps H.265: 512 kbps | 25 | VBR | 40 | TAK | ND. | TAK | TAK | sabotaż: TAK sabotaż - zmiana sceny: TAK sabotaż - utrata ostrości: TAK sabotaż - zmiana kolorystyki: TAK pojawieNIE się obiektu: TAK zniknięcie obiektu: TAK Przekroczenie linii: TAK wkroczeNIE do strefy: TAK Zliczanie obiektów: ND Zliczanie przekroczeń linii: TAK detekcja tłumu: ND detekcja osób: TAK detekcja twarzy: TAK detekcja audio: TAK | TAK | ND. | Pan,Tilt: ND. Zoom: TAK Focus: TAK Push AF: TAK Preset: ND. Patrol: ND. | ND. | TAK | Adres IP: TAK Maska: TAK Brama: TAK | Jasność: TAK Ostrość: NIE Kontrast: TAK Nasycenie: TAK Barwa: TAK Redukcja szumu: TAK Balans bieli: TAK Obrócenie obr.: TAK | Wybór H.264/H.265: TAK Rozdzielczość: TAK Ilość klatek: TAK Bitrate: TAK CBR/VBR: TAK PAL/NTSC: TAK | Wł./Wył: TAK Siatka: TAK Czułość: TAK | Wł./Wył: TAK Edycja stref: TAK | TAK | Nazwa OSD: TAK Data/czas OSD: TAK | ND. | V4.33.5.0_190702 | V8.1.0-20210916 | NHDR-5000Viewer v 1.5.35 NMS 1.51.16 | 2021-09-28
NVIP-5H-4402M/F | 4000 | 5 Mpx | NVR-4108-H1/F-II NVR-4116-H1/F-II NVR-4204P4-H1/F-II NVR-4408P8-H1/F-II NVR-4416P16-H2/F-II NVR-4532-H4/F-II | NVR-4416P16-H2/F-II | Lokalnie: TAK Oprogr. klienckie: TAK Web: TAK Mobilne: TAK NMS: TAK | Lokalnie: TAK Oprogr. klienckie: TAK Web: TAK Mobilne: TAK NMS: TAK | 2592x1944 | H.264: 3072 kbps H.265: 3072 kbps | 25 | CBR | 50 | Lokalnie: TAK Oprogr. klienckie: TAK Web: TAK Mobilne: TAK NMS: TAK | Lokalnie: TAK Oprogr. klienckie: TAK Web: TAK Mobilne: TAK NMS: TAK | 1280x720 | H.264: 512 kbps H.265: 512 kbps | 25 | VBR | 4 | TAK | ND. | TAK | TAK | sabotaż: TAK sabotaż - zmiana sceny: TAK sabotaż - utrata ostrości: TAK sabotaż - zmiana kolorystyki: TAK pojawieNIE się obiektu: TAK zniknięcie obiektu: TAK Przekroczenie linii: TAK wkroczeNIE do strefy: TAK Zliczanie obiektów: ND Zliczanie przekroczeń linii: TAK detekcja tłumu: ND detekcja osób: TAK detekcja twarzy: TAK detekcja audio: TAK | TAK | ND. | Pan,Tilt: ND. Zoom: TAK Focus: TAK Push AF: TAK Preset: ND. Patrol: ND. | ND. | TAK | Adres IP: TAK Maska: TAK Brama: TAK | Jasność: TAK Ostrość: NIE Kontrast: TAK Nasycenie: TAK Barwa: TAK Redukcja szumu: TAK Balans bieli: TAK Obrócenie obr.: TAK | Wybór H.264/H.265: TAK Rozdzielczość: TAK Ilość klatek: TAK Bitrate: TAK CBR/VBR: TAK PAL/NTSC: TAK | Wł./Wył: TAK Siatka: TAK Czułość: TAK | Wł./Wył: TAK Edycja stref: TAK | TAK | Nazwa OSD: TAK Data/czas OSD: TAK | ND. | V4.43.5.0_200526 | V8.1.0-20210916 | NHDR-5000Viewer v 1.5.35 NMS 1.51.16 | 2021-09-28
NVIP-2H-4201/PIR | 4000 | 2 Mpx | NVR-4108-H1/F-II NVR-4116-H1/F-II NVR-4204P4-H1/F-II NVR-4408P8-H1/F-II NVR-4416P16-H2/F-II NVR-4532-H4/F-II | NVR-4416P16-H2/F-II | Lokalnie: TAK Oprogr. klienckie: TAK Web: TAK Mobilne: TAK NMS: TAK | Lokalnie: TAK Oprogr. klienckie: TAK Web: TAK Mobilne: TAK NMS: TAK | 1920x1080 | H.264: 3072 kbps H.265: 3072 kbps | 25 | VBR | 40 | Lokalnie: TAK Oprogr. klienckie: TAK Web: TAK Mobilne: TAK NMS: TAK | Lokalnie: TAK Oprogr. klienckie: TAK Web: TAK Mobilne: TAK NMS: TAK | 640x480 | H.264: 1024 kbps H.265: 1024 kbps | 20 | VBR | 40 | TAK | TAK | ND. | NIE | sabotaż: ND sabotaż - zmiana sceny: ND sabotaż - utrata ostrości: ND sabotaż - zmiana kolorystyki: ND pojawieNIE się obiektu: ND zniknięcie obiektu: ND Przekroczenie linii: ND wkroczeNIE do strefy: ND Zliczanie obiektów: ND Zliczanie przekroczeń linii: ND detekcja tłumu: ND detekcja osób: ND detekcja twarzy: ND detekcja audio: TAK | ND. | ND. | Pan,Tilt: ND. Zoom: ND. Focus: ND. Push AF: ND. Preset: ND. Patrol: ND. | ND. | TAK | Adres IP: TAK Maska: TAK Brama: TAK | Jasność: TAK Ostrość: NIE Kontrast: TAK Nasycenie: TAK Barwa: TAK Redukcja szumu: TAK Balans bieli: TAK Obrócenie obr.: TAK | Wybór H.264/H.265: TAK Rozdzielczość: TAK Ilość klatek: TAK Bitrate: TAK CBR/VBR: TAK PAL/NTSC: TAK | Wł./Wył: TAK Siatka: TAK Czułość: TAK | Wł./Wył: TAK Edycja stref: TAK | TAK | Nazwa OSD: TAK Data/czas OSD: TAK | ND. | V7.11.5.0_210122 | V8.1.0-20210916 | NHDR-5000Viewer v 1.5.35 NMS 1.51.16 | 2021-09-28
NVIP-2Q-4201/PIR/W | 4000 | 2 Mpx | NVR-4108-H1/F-II NVR-4116-H1/F-II NVR-4204P4-H1/F-II NVR-4408P8-H1/F-II NVR-4416P16-H2/F-II NVR-4532-H4/F-II | NVR-4416P16-H2/F-II | Lokalnie: TAK Oprogr. klienckie: TAK Web: TAK Mobilne: TAK NMS: TAK | Lokalnie: TAK Oprogr. klienckie: TAK Web: TAK Mobilne: TAK NMS: TAK | 1920x1080 | H.264: 2048 kbps H.265: 2048 kbps | 25 | VBR | 30 | Lokalnie: TAK Oprogr. klienckie: TAK Web: TAK Mobilne: TAK NMS: TAK | Lokalnie: TAK Oprogr. klienckie: TAK Web: TAK Mobilne: TAK NMS: TAK | 640x480 | H.264: 512 kbps H.265: 512 kbps | 20 | VBR | 30 | TAK | TAK | TAK | TAK | sabotaż: ND sabotaż - zmiana sceny: ND sabotaż - utrata ostrości: ND sabotaż - zmiana kolorystyki: ND pojawieNIE się obiektu: ND zniknięcie obiektu: ND Przekroczenie linii: ND wkroczeNIE do strefy: ND Zliczanie obiektów: ND Zliczanie przekroczeń linii: ND detekcja tłumu: ND detekcja osób: ND detekcja twarzy: ND detekcja audio: TAK | ND. | ND. | Pan,Tilt: ND. Zoom: ND. Focus: ND. Push AF: ND. Preset: ND. Patrol: ND. | ND. | TAK | Adres IP: TAK Maska: TAK Brama: TAK | Jasność: TAK Ostrość: NIE Kontrast: TAK Nasycenie: TAK Barwa: TAK Redukcja szumu: NIE Balans bieli: NIE Obrócenie obr.: NIE | Wybór H.264/H.265: TAK Rozdzielczość: TAK Ilość klatek: TAK Bitrate: TAK CBR/VBR: TAK PAL/NTSC: NIE | Wł./Wył: TAK Siatka: TAK Czułość: TAK | Wł./Wył: TAK Edycja stref: TAK | TAK | Nazwa OSD: TAK Data/czas OSD: TAK | ND. | V13.11.5.0_200707 | V8.1.0-20210916 | NHDR-5000Viewer v 1.5.35 NMS 1.51.16 | 2021-09-28
NVIP-2VE-4231/PIR, NVIP-2VE-4231, NVIP-2H-4231/PIR, NVIP-2H-4231, NVIP-2VE-4231/WL, NVIP-2H-4231/WL | 4000 | 2 Mpx | NVR-4108-H1/F-II NVR-4116-H1/F-II NVR-4204P4-H1/F-II NVR-4408P8-H1/F-II NVR-4416P16-H2/F-II NVR-4532-H4/F-II | NVR-4416P16-H2/F-II | Lokalnie: TAK Oprogr. klienckie: TAK Web: TAK Mobilne: TAK NMS: TAK | Lokalnie: TAK Oprogr. klienckie: TAK Web: TAK Mobilne: TAK NMS: TAK | 1920x1080 | H.264: 3072 kbps H.265: 3072 kbps | 25 | VBR | 40 | Lokalnie: TAK Oprogr. klienckie: TAK Web: TAK Mobilne: TAK NMS: TAK | Lokalnie: TAK Oprogr. klienckie: TAK Web: TAK Mobilne: TAK NMS: TAK | 640x480 | H.264: 512 kbps H.265: 512 kbps | 20 | VBR | 40 | TAK | TAK | ND. | TAK | sabotaż: ND sabotaż - zmiana sceny: ND sabotaż - utrata ostrości: ND sabotaż - zmiana kolorystyki: ND pojawieNIE się obiektu: ND zniknięcie obiektu: ND Przekroczenie linii: ND wkroczeNIE do strefy: ND Zliczanie obiektów: ND Zliczanie przekroczeń linii: ND detekcja tłumu: ND detekcja osób: ND detekcja twarzy: ND detekcja audio: NIE | ND. | ND. | Pan,Tilt: ND. Zoom: ND. Focus: ND. Push AF: ND. Preset: ND. Patrol: ND. | ND. | TAK | Adres IP: TAK Maska: TAK Brama: TAK | Jasność: TAK Ostrość: NIE Kontrast: TAK Nasycenie: TAK Barwa: TAK Redukcja szumu: TAK Balans bieli: TAK Obrócenie obr.: TAK | Wybór H.264/H.265: TAK Rozdzielczość: TAK Ilość klatek: TAK Bitrate: TAK CBR/VBR: TAK PAL/NTSC: TAK | Wł./Wył: TAK Siatka: TAK Czułość: TAK | Wł./Wył: TAK Edycja stref: TAK | TAK | Nazwa OSD: TAK Data/czas OSD: TAK | ND. | V25.11.7.1_210913 | V8.1.0-20210916 | NHDR-5000Viewer v 1.5.35 NMS 1.51.16 | 2021-09-28
NVIP-2H-6601-II | 6000 | 2 Mpx | NVR-4108-H1/F-II NVR-4116-H1/F-II NVR-4204P4-H1/F-II NVR-4408P8-H1/F-II NVR-4416P16-H2/F-II NVR-4532-H4/F-II | NVR-4416P16-H2/F-II | Lokalnie: TAK Oprogr. klienckie: TAK Web: TAK Mobilne: TAK NMS: TAK | Lokalnie: TAK Oprogr. klienckie: TAK Web: TAK Mobilne: TAK NMS: TAK | 1920x1080 | H.264: 3072 kbps H.265: 3072 kbps | 25 | VBR |  | Lokalnie: TAK Oprogr. klienckie: TAK Web: TAK Mobilne: TAK NMS: TAK | Lokalnie: TAK Oprogr. klienckie: TAK Web: TAK Mobilne: TAK NMS: TAK | 640x480 | H.264: 768 kbps H.265: 768 kbps | 25 | VBR |  | TAK | NIEtestowane | NIEtestowane | NIEtestowane | NIEtestowane | NIEtestowane | NIEtestowane | Pan,Tilt: ND. Zoom: ND. Focus: ND. Push AF: ND. Preset: ND. Patrol: ND. | NIEtestowane | TAK | NIEtestowane | NIEtestowane | NIEtestowane | NIEtestowane | NIEtestowane | NIEtestowane | NIEtestowane | ND. | 4.2.1.0(30410) | V8.1.0-20210916 | NHDR-5000Viewer v 1.5.35 NMS 1.51.16 | 2021-09-28
NVIP-2V-6501/F | 6000 | 2 Mpx | NVR-4108-H1/F-II NVR-4116-H1/F-II NVR-4204P4-H1/F-II NVR-4408P8-H1/F-II NVR-4416P16-H2/F-II NVR-4532-H4/F-II | NVR-4416P16-H2/F-II | Lokalnie: TAK Oprogr. klienckie: TAK Web: TAK Mobilne: TAK NMS: TAK | Lokalnie: TAK Oprogr. klienckie: TAK Web: TAK Mobilne: TAK NMS: TAK | 1920x1080 | H.264: 3072 kbps H.265: 3072 kbps | 25 | VBR |  | Lokalnie: TAK Oprogr. klienckie: TAK Web: TAK Mobilne: TAK NMS: TAK | Lokalnie: TAK Oprogr. klienckie: TAK Web: TAK Mobilne: TAK NMS: TAK | 640x480 | H.264: 768 kbps H.265: 768 kbps | 25 | VBR |  | TAK | NIEtestowane | NIEtestowane | NIEtestowane | NIEtestowane | NIEtestowane | NIEtestowane | Pan,Tilt: ND. Zoom: ND. Focus: ND. Push AF: ND. Preset: ND. Patrol: ND. | NIEtestowane | TAK | NIEtestowane | NIEtestowane | NIEtestowane | NIEtestowane | NIEtestowane | NIEtestowane | NIEtestowane | ND. | 5.0.1.0(5763) | V8.1.0-20210916 | NHDR-5000Viewer v 1.5.35 NMS 1.51.16 Kamery serii 6000 z fw. 5.1.1.0 NIE są w pełni kompatybilne z rejestratorami z wersją oprogramowania sprzętowego starszą niż 1.4.5. NIEkompatybilność polega główNIE na braku możliwości obsługi przez rejestrator zdarzeń analizy obrazu dostępnych w kamerze. | 2021-09-28
NVIP-2VE-6502M/F | 6000 | 2 Mpx | NVR-4108-H1/F-II NVR-4116-H1/F-II NVR-4204P4-H1/F-II NVR-4408P8-H1/F-II NVR-4416P16-H2/F-II NVR-4532-H4/F-II | NVR-4416P16-H2/F-II | Lokalnie: TAK Oprogr. klienckie: TAK Web: TAK Mobilne: TAK NMS: TAK | Lokalnie: TAK Oprogr. klienckie: TAK Web: TAK Mobilne: TAK NMS: TAK | 1920x1080 | H.264: 3072 kbps H.265: 3072 kbps | 25 | VBR |  | Lokalnie: TAK Oprogr. klienckie: TAK Web: TAK Mobilne: TAK NMS: TAK | Lokalnie: TAK Oprogr. klienckie: TAK Web: TAK Mobilne: TAK NMS: TAK | 640x480 | H.264: 768 kbps H.265: 768 kbps | 25 | VBR |  | TAK | NIEtestowane | NIEtestowane | NIEtestowane | NIEtestowane | NIEtestowane | NIEtestowane | Pan,Tilt: ND. Zoom: TAK Focus: NIE Push AF: NIE Preset: ND. Patrol: ND. | NIEtestowane | TAK | NIEtestowane | NIEtestowane | NIEtestowane | NIEtestowane | NIEtestowane | NIEtestowane | NIEtestowane | ND. | 5.0.1.0(5763) | V8.1.0-20210916 | NHDR-5000Viewer v 1.5.35 NMS 1.51.16 Kamery serii 6000 z fw. 5.1.1.0 NIE są w pełni kompatybilne z rejestratorami z wersją oprogramowania sprzętowego starszą niż 1.4.5. NIEkompatybilność polega główNIE na braku możliwości obsługi przez rejestrator zdarzeń analizy obrazu dostępnych w kamerze. | 2021-09-28
NVIP-2VE-6201-II | 6000 | 2 Mpx | NVR-4108-H1/F-II NVR-4116-H1/F-II NVR-4204P4-H1/F-II NVR-4408P8-H1/F-II NVR-4416P16-H2/F-II NVR-4532-H4/F-II | NVR-4416P16-H2/F-II | Lokalnie: TAK Oprogr. klienckie: TAK Web: TAK Mobilne: TAK NMS: TAK | Lokalnie: TAK Oprogr. klienckie: TAK Web: TAK Mobilne: TAK NMS: TAK | 1920x1080 | H.264: 2048 kbps H.265: 2048 kbps | 25 | VBR |  | Lokalnie: TAK Oprogr. klienckie: TAK Web: TAK Mobilne: TAK NMS: TAK | Lokalnie: TAK Oprogr. klienckie: TAK Web: TAK Mobilne: TAK NMS: TAK | 640x480 | H.264: 512 kbps H.265: 512 kbps | 25 | VBR |  | TAK | NIEtestowane | NIEtestowane | NIEtestowane | NIEtestowane | NIEtestowane | NIEtestowane | Pan,Tilt: ND. Zoom: ND. Focus: ND. Push AF: ND. Preset: ND. Patrol: ND. | NIEtestowane | TAK | NIEtestowane | NIEtestowane | NIEtestowane | NIEtestowane | NIEtestowane | NIEtestowane | NIEtestowane | ND. | 4.2.1.0(24286) | V8.1.0-20210916 | NHDR-5000Viewer v 1.5.35 NMS 1.51.16 | 2021-09-28
NVIP-5V-6502M/F | 6000 | 5 Mpx | NVR-4108-H1/F-II NVR-4116-H1/F-II NVR-4204P4-H1/F-II NVR-4408P8-H1/F-II NVR-4416P16-H2/F-II NVR-4532-H4/F-II | NVR-4416P16-H2/F-II | Lokalnie: TAK Oprogr. klienckie: TAK Web: TAK Mobilne: TAK NMS: TAK | Lokalnie: TAK Oprogr. klienckie: TAK Web: TAK Mobilne: TAK NMS: TAK | 2592x1944 | H.264: 6144 kbps H.265: 6144 kbps | 25 | VBR |  | Lokalnie: TAK Oprogr. klienckie: TAK Web: TAK Mobilne: TAK NMS: TAK | Lokalnie: TAK Oprogr. klienckie: TAK Web: TAK Mobilne: TAK NMS: TAK | 640x480 | H.264: 512 kbps H.265: 512 kbps | 25 | VBR |  | TAK | NIEtestowane | NIEtestowane | NIEtestowane | NIEtestowane | NIEtestowane | NIEtestowane | Pan,Tilt: ND. Zoom: TAK Focus: NIE Push AF: NIE Preset: ND. Patrol: ND. | NIEtestowane | TAK | NIEtestowane | NIEtestowane | NIEtestowane | NIEtestowane | NIEtestowane | NIEtestowane | NIEtestowane | ND. | 5.0.2.0(18039) | V8.1.0-20210916 | NHDR-5000Viewer v 1.5.35 NMS 1.51.16 | 2021-09-28
NVIP-4SD-6540/25/F-II, NVIP-4SD-6543/25/F-II | 6000 | 4 Mpx | NVR-4108-H1/F-II NVR-4116-H1/F-II NVR-4204P4-H1/F-II NVR-4408P8-H1/F-II NVR-4416P16-H2/F-II NVR-4532-H4/F-II | NVR-4416P16-H2/F-II | Lokalnie: TAK Oprogr. klienckie: TAK Web: TAK Mobilne: TAK NMS: TAK | Lokalnie: TAK Oprogr. klienckie: TAK Web: TAK Mobilne: TAK NMS: TAK | 2560x1440 | H.264: 3072 kbps H.265: 3072 kbps | 25 | VBR |  | Lokalnie: TAK Oprogr. klienckie: TAK Web: TAK Mobilne: TAK NMS: TAK | Lokalnie: TAK Oprogr. klienckie: TAK Web: TAK Mobilne: TAK NMS: TAK | 1280x720 | H.264: 1024 kbps H.265: 1024 kbps | 25 | VBR |  | TAK | NIEtestowane | NIEtestowane | NIEtestowane | NIEtestowane | NIEtestowane | NIEtestowane | Pan,Tilt: TAK Zoom: TAK Focus: NIE Push AF: NIE Preset: NIE Patrol: NIE | NIEtestowane | TAK | NIEtestowane | NIEtestowane | NIEtestowane | NIEtestowane | NIEtestowane | NIEtestowane | NIEtestowane | ND. | 5.0.1.0(22791) | V8.1.0-20210916 | NHDR-5000Viewer v 1.5.35 NMS 1.51.16 | 2021-09-28
NVIP-8VE-6502M/F | 6000 | 8 Mpx | NVR-4108-H1/F-II NVR-4116-H1/F-II NVR-4204P4-H1/F-II NVR-4408P8-H1/F-II NVR-4416P16-H2/F-II NVR-4532-H4/F-II | NVR-4416P16-H2/F-II | Lokalnie: TAK Oprogr. klienckie: TAK Web: TAK Mobilne: TAK NMS: TAK | Lokalnie: TAK Oprogr. klienckie: TAK Web: TAK Mobilne: TAK NMS: TAK | 3840x2160 | H.264: 5120 kbps H.265: 5120 kbps | 20 | VBR |  | Lokalnie: TAK Oprogr. klienckie: TAK Web: TAK Mobilne: TAK NMS: TAK | Lokalnie: TAK Oprogr. klienckie: TAK Web: TAK Mobilne: TAK NMS: TAK | 640x480 | H.264: 512 kbps H.265: 512 kbps | 25 | VBR |  | TAK | NIEtestowane | NIEtestowane | NIEtestowane | NIEtestowane | NIEtestowane | NIEtestowane | Pan,Tilt: ND. Zoom: TAK Focus: NIE Push AF: NIE Preset: ND. Patrol: ND. | NIEtestowane | TAK | NIEtestowane | NIEtestowane | NIEtestowane | NIEtestowane | NIEtestowane | NIEtestowane | NIEtestowane | ND. | 5.0.1.0(10700) | V8.1.0-20210916 | NHDR-5000Viewer v 1.5.35 NMS 1.51.16 | 2021-09-28
NVIP-4H-6532M/F | 6000 | 4 Mpx | NVR-4108-H1/F-II NVR-4116-H1/F-II NVR-4204P4-H1/F-II NVR-4408P8-H1/F-II NVR-4416P16-H2/F-II NVR-4532-H4/F-II | NVR-4416P16-H2/F-II | Lokalnie: TAK Oprogr. klienckie: TAK Web: TAK Mobilne: TAK NMS: TAK | Lokalnie: TAK Oprogr. klienckie: TAK Web: TAK Mobilne: TAK NMS: TAK | 2592x1520 | H.264: 5120 kbps H.265: 5120 kbps | 25 | VBR |  | Lokalnie: TAK Oprogr. klienckie: TAK Web: TAK Mobilne: TAK NMS: TAK | Lokalnie: TAK Oprogr. klienckie: TAK Web: TAK Mobilne: TAK NMS: TAK | 640x480 | H.264: 768 kbps H.265: 768 kbps | 25 | VBR |  | TAK | NIEtestowane | NIEtestowane | NIEtestowane | NIEtestowane | NIEtestowane | NIEtestowane | Pan,Tilt: ND. Zoom: TAK Focus: NIE Push AF: NIE Preset: ND. Patrol: ND. | NIEtestowane | TAK | NIEtestowane | NIEtestowane | NIEtestowane | NIEtestowane | NIEtestowane | NIEtestowane | NIEtestowane | ND. | 5.0.2.0(18756) | V8.1.0-20210916 | NHDR-5000Viewer v 1.5.35 NMS 1.51.16 | 2021-09-28
NVIP-4H-8002M | 8000 | 4 Mpx | NVR-4108-H1/F-II NVR-4116-H1/F-II NVR-4204P4-H1/F-II NVR-4408P8-H1/F-II NVR-4416P16-H2/F-II NVR-4532-H4/F-II | NVR-4416P16-H2/F-II | Lokalnie: TAK Oprogr. klienckie: TAK Web: TAK Mobilne: TAK NMS: TAK | Lokalnie: TAK Oprogr. klienckie: TAK Web: TAK Mobilne: TAK NMS: TAK | 2592x1520 | H.264: 6144 kbps | 25 | VBR |  | Lokalnie: TAK Oprogr. klienckie: TAK Web: TAK Mobilne: TAK NMS: TAK | Lokalnie: TAK Oprogr. klienckie: TAK Web: TAK Mobilne: TAK NMS: TAK | 704x576 | H.264: 1024 kbps | 25 | VBR |  | NIE | NIEtestowane | NIEtestowane | NIEtestowane | NIEtestowane | NIEtestowane | NIEtestowane | Pan,Tilt: ND. Zoom: TAK Focus: TAK Push AF: NIE Preset: ND. Patrol: ND. | NIEtestowane | TAK | NIEtestowane | NIEtestowane | NIEtestowane | NIEtestowane | NIEtestowane | NIEtestowane | NIEtestowane | ND. | t3.6.0804.1004.89.0.13.3.3 | V8.1.0-20210916 | NHDR-5000Viewer v 1.5.35 NMS 1.51.16 | 2021-09-28
NVIP-5H-6202M | 6000 | 5 Mpx | NVR-4108-H1/F-II NVR-4116-H1/F-II NVR-4204P4-H1/F-II NVR-4408P8-H1/F-II NVR-4416P16-H2/F-II NVR-4532-H4/F-II | NVR-4416P16-H2/F-II | Lokalnie: TAK Oprogr. klienckie: TAK Web: TAK Mobilne: TAK NMS: TAK | Lokalnie: TAK Oprogr. klienckie: TAK Web: TAK Mobilne: TAK NMS: TAK | 1920x1080 | H.264: 1536 kbps H.265: 1536 kbps | 25 | VBR |  | Lokalnie: TAK Oprogr. klienckie: TAK Web: TAK Mobilne: TAK NMS: TAK | Lokalnie: TAK Oprogr. klienckie: TAK Web: TAK Mobilne: TAK NMS: TAK | 640x480 | H.264: 512 kbps H.265: 512 kbps | 25 | VBR |  | TAK | NIEtestowane | NIEtestowane | NIEtestowane | NIEtestowane | NIEtestowane | NIEtestowane | Pan,Tilt: ND. Zoom: TAK Focus: NIE Push AF: NIE Preset: ND. Patrol: ND. | NIEtestowane | TAK | NIEtestowane | NIEtestowane | NIEtestowane | NIEtestowane | NIEtestowane | NIEtestowane | NIEtestowane | ND. | 4.2.1.0(23705) | V8.1.0-20210916 | NHDR-5000Viewer v 1.5.35 NMS 1.51.16 | 2021-09-28
NVIP-5H-6412M/F | 6000 | 5 Mpx | NVR-4108-H1/F-II NVR-4116-H1/F-II NVR-4204P4-H1/F-II NVR-4408P8-H1/F-II NVR-4416P16-H2/F-II NVR-4532-H4/F-II | NVR-4416P16-H2/F-II | Lokalnie: TAK Oprogr. klienckie: TAK Web: TAK Mobilne: TAK NMS: TAK | Lokalnie: TAK Oprogr. klienckie: TAK Web: TAK Mobilne: TAK NMS: TAK | 2592x1944 | H.264: 6144 kbps H.265: 6144 kbps | 25 | VBR |  | Lokalnie: TAK Oprogr. klienckie: TAK Web: TAK Mobilne: TAK NMS: TAK | Lokalnie: TAK Oprogr. klienckie: TAK Web: TAK Mobilne: TAK NMS: TAK | 640x480 | H.264: 768 kbps H.265: 768 kbps | 25 | VBR |  | TAK | NIEtestowane | NIEtestowane | NIEtestowane | NIEtestowane | NIEtestowane | NIEtestowane | Pan,Tilt: ND. Zoom: TAK Focus: NIE Push AF: NIE Preset: ND. Patrol: ND. | NIEtestowane | TAK | NIEtestowane | NIEtestowane | NIEtestowane | NIEtestowane | NIEtestowane | NIEtestowane | NIEtestowane | ND. | 4.3.0.0(26967) | V8.1.0-20210916 | NHDR-5000Viewer v 1.5.35 NMS 1.51.16 | 2021-09-28
NVIP-5H-4201 | 4000 | 5 Mpx | NHDR-4104-H1 NHDR-4108-H1 NHDR-4304-H1 NHDR-4308-H1 NHDR-4308-H2 | NHDR-4304-H1 | Lokalnie: TAK Oprogr. klienckie: TAK Web: TAK Mobilne: TAK NMS: TAK | Lokalnie: TAK Oprogr. klienckie: TAK Web: TAK Mobilne: TAK NMS: TAK | 2592x1944 | H.264: 6144 kbps H.265: 6144 kbps | 15 | VBR | 40 | Lokalnie: TAK Oprogr. klienckie: TAK Web: TAK Mobilne: TAK NMS: TAK | Lokalnie: TAK Oprogr. klienckie: TAK Web: TAK Mobilne: TAK NMS: TAK | 640x480 | H.264: 512 kbps H.265: 512 kbps | 15 | VBR | 40 | TAK | ND. | ND. | ND. | sabotaż: ND sabotaż - zmiana sceny: ND sabotaż - utrata ostrości: ND sabotaż - zmiana kolorystyki: ND pojawieNIE się obiektu: ND zniknięcie obiektu: ND Przekroczenie linii: ND wkroczeNIE do strefy: ND Zliczanie obiektów: ND Zliczanie przekroczeń linii: ND detekcja tłumu: ND detekcja osób: ND detekcja twarzy: ND detekcja audio: ND | ND. | ND. | Pan,Tilt: ND. Zoom: ND. Focus: ND. Push AF: ND. Preset: ND. Patrol: ND. | ND. | TAK | Adres IP: TAK Maska: TAK Brama: TAK | Jasność: TAK Ostrość: NIE Kontrast: TAK Nasycenie: TAK Barwa: TAK Redukcja szumu: TAK Balans bieli: TAK Obrócenie obr.: TAK | Wybór H.264/H.265: TAK Rozdzielczość: TAK Ilość klatek: TAK Bitrate: TAK CBR/VBR: TAK PAL/NTSC: TAK | Wł./Wył: TAK Siatka: TAK Czułość: TAK | Wł./Wył: TAK Edycja stref: TAK | TAK | Nazwa OSD: TAK Data/czas OSD: TAK | ND. | V6.21.5.0_190702 | V8.1.0-20210511 | NHDR-5000Viewer v 1.5.35 NMS 1.51.16 | 2021-09-28
NVIP-5H-4402/F | 4000 | 5 Mpx | NHDR-4104-H1 NHDR-4108-H1 NHDR-4304-H1 NHDR-4308-H1 NHDR-4308-H2 | NHDR-4304-H1 | Lokalnie: TAK Oprogr. klienckie: TAK Web: TAK Mobilne: TAK NMS: TAK | Lokalnie: TAK Oprogr. klienckie: TAK Web: TAK Mobilne: TAK NMS: TAK | 2592x1944 | H.264: 5120 kbps H.265: 5120 kbps | 25 | VBR | 50 | Lokalnie: TAK Oprogr. klienckie: TAK Web: TAK Mobilne: TAK NMS: TAK | Lokalnie: TAK Oprogr. klienckie: TAK Web: TAK Mobilne: TAK NMS: TAK | 640x480 | H.264: 512 kbps H.265: 512 kbps | 25 | VBR | 40 | TAK | ND. | TAK | TAK | sabotaż: TAK sabotaż - zmiana sceny: TAK sabotaż - utrata ostrości: TAK sabotaż - zmiana kolorystyki: TAK pojawieNIE się obiektu: TAK zniknięcie obiektu: TAK Przekroczenie linii: TAK wkroczeNIE do strefy: TAK Zliczanie obiektów: ND Zliczanie przekroczeń linii: TAK detekcja tłumu: ND detekcja osób: TAK detekcja twarzy: TAK detekcja audio: TAK | ND. | ND. | Pan,Tilt: ND. Zoom: ND. Focus: ND. Push AF: ND. Preset: ND. Patrol: ND. | ND. | TAK | Adres IP: TAK Maska: TAK Brama: TAK | Jasność: TAK Ostrość: TAK Kontrast: NIE Nasycenie: TAK Barwa: TAK Redukcja szumu: TAK Balans bieli: TAK Obrócenie obr.: TAK | Wybór H.264/H.265: TAK Rozdzielczość: TAK Ilość klatek: TAK Bitrate: TAK CBR/VBR: TAK PAL/NTSC: TAK | Wł./Wył: TAK Siatka: TAK Czułość: TAK | Wł./Wył: TAK Edycja stref: TAK | TAK | Nazwa OSD: TAK Data/czas OSD: TAK | ND. | V4.43.5.0_200526 | V8.1.0-20210511 | NHDR-5000Viewer v 1.5.35 NMS 1.51.16 | 2021-09-28
NVIP-5H-4231, NVIP-5H-4232, NVIP-5H-4232M, NVIP-5VE-4231, NVIP-5VE-4232, NVIP-5VE-4232M, | 4000 | 5 Mpx | NHDR-4104-H1 NHDR-4108-H1 NHDR-4304-H1 NHDR-4308-H1 NHDR-4308-H2 | NHDR-4304-H1 | Lokalnie: TAK Oprogr. klienckie: TAK Web: TAK Mobilne: TAK NMS: TAK | Lokalnie: TAK Oprogr. klienckie: TAK Web: TAK Mobilne: TAK NMS: TAK | 2592x1944 | H.264: 6144 kbps H.265: 6144 kbps | 20 | VBR | 40 | Lokalnie: TAK Oprogr. klienckie: TAK Web: TAK Mobilne: TAK NMS: TAK | Lokalnie: TAK Oprogr. klienckie: TAK Web: TAK Mobilne: TAK NMS: TAK | 1280x720 | H.264: 512 kbps H.265: 512 kbps | 15 | VBR | 40 | TAK | ND. | TAK | TAK | sabotaż: ND sabotaż - zmiana sceny: ND sabotaż - utrata ostrości: ND sabotaż - zmiana kolorystyki: ND pojawieNIE się obiektu: ND zniknięcie obiektu: ND Przekroczenie linii: ND wkroczeNIE do strefy: ND Zliczanie obiektów: ND Zliczanie przekroczeń linii: ND detekcja tłumu: ND detekcja osób: ND detekcja twarzy: ND detekcja audio: TAK | ND. | ND. | Pan,Tilt: ND. Zoom: TAK Focus: TAK Push AF: TAK Preset: ND. Patrol: ND. | ND. | TAK | Adres IP: TAK Maska: TAK Brama: TAK | Jasność: TAK Ostrość: TAK Kontrast: TAK Nasycenie: TAK Barwa: TAK Redukcja szumu: TAK Balans bieli: TAK Obrócenie obr.: TAK | Wybór H.264/H.265: TAK Rozdzielczość: TAK Ilość klatek: TAK Bitrate: TAK CBR/VBR: TAK PAL/NTSC: TAK | Wł./Wył: TAK Siatka: TAK Czułość: TAK | Wł./Wył: TAK Edycja stref: TAK | TAK | Nazwa OSD: TAK Data/czas OSD: TAK | ND. | V18.25.7.1_210525 | V8.1.0-20210511 | NHDR-5000Viewer v 1.5.35 NMS 1.51.16 | 2021-09-28
NVIP-2H-4412M | 4000 | 2 Mpx | NHDR-4104-H1 NHDR-4108-H1 NHDR-4304-H1 NHDR-4308-H1 NHDR-4308-H2 | NHDR-4304-H1 | Lokalnie: TAK Oprogr. klienckie: TAK Web: TAK Mobilne: TAK NMS: TAK | Lokalnie: TAK Oprogr. klienckie: TAK Web: TAK Mobilne: TAK NMS: TAK | 1920x1080 | H.264: 2048 kbps H.265: 2048 kbps | 25 | CBR | 4 | Lokalnie: TAK Oprogr. klienckie: TAK Web: TAK Mobilne: TAK NMS: TAK | Lokalnie: TAK Oprogr. klienckie: TAK Web: TAK Mobilne: TAK NMS: TAK | 1280x720 | H.264: 512 kbps H.265: 512 kbps | 25 | VBR | 40 | TAK | ND. | TAK | TAK | sabotaż: TAK sabotaż - zmiana sceny: TAK sabotaż - utrata ostrości: TAK sabotaż - zmiana kolorystyki: TAK pojawieNIE się obiektu: TAK zniknięcie obiektu: TAK Przekroczenie linii: TAK wkroczeNIE do strefy: TAK Zliczanie obiektów: ND Zliczanie przekroczeń linii: TAK detekcja tłumu: ND detekcja osób: TAK detekcja twarzy: TAK detekcja audio: TAK | ND. | ND. | Pan,Tilt: ND. Zoom: TAK Focus: TAK Push AF: TAK Preset: ND. Patrol: ND. | ND. | TAK | Adres IP: TAK Maska: TAK Brama: TAK | Jasność: TAK Ostrość: NIE Kontrast: TAK Nasycenie: TAK Barwa: TAK Redukcja szumu: TAK Balans bieli: TAK Obrócenie obr.: TAK | Wybór H.264/H.265: TAK Rozdzielczość: TAK Ilość klatek: TAK Bitrate: TAK CBR/VBR: TAK PAL/NTSC: TAK | Wł./Wył: TAK Siatka: TAK Czułość: TAK | Wł./Wył: TAK Edycja stref: TAK | TAK | Nazwa OSD: TAK Data/czas OSD: TAK | ND. | V4.33.5.0_190702 | V8.1.0-20210511 | NHDR-5000Viewer v 1.5.35 NMS 1.51.16 | 2021-09-28
NVIP-5H-4402M/F | 4000 | 5 Mpx | NHDR-4104-H1 NHDR-4108-H1 NHDR-4304-H1 NHDR-4308-H1 NHDR-4308-H2 | NHDR-4304-H1 | Lokalnie: TAK Oprogr. klienckie: TAK Web: TAK Mobilne: TAK NMS: TAK | Lokalnie: TAK Oprogr. klienckie: TAK Web: TAK Mobilne: TAK NMS: TAK | 2592x1944 | H.264: 3072 kbps H.265: 3072 kbps | 25 | CBR | 50 | Lokalnie: TAK Oprogr. klienckie: TAK Web: TAK Mobilne: TAK NMS: TAK | Lokalnie: TAK Oprogr. klienckie: TAK Web: TAK Mobilne: TAK NMS: TAK | 1280x720 | H.264: 512 kbps H.265: 512 kbps | 25 | VBR | 4 | TAK | ND. | TAK | TAK | sabotaż: TAK sabotaż - zmiana sceny: TAK sabotaż - utrata ostrości: TAK sabotaż - zmiana kolorystyki: TAK pojawieNIE się obiektu: TAK zniknięcie obiektu: TAK Przekroczenie linii: TAK wkroczeNIE do strefy: TAK Zliczanie obiektów: ND Zliczanie przekroczeń linii: TAK detekcja tłumu: ND detekcja osób: TAK detekcja twarzy: TAK detekcja audio: TAK | ND. | ND. | Pan,Tilt: ND. Zoom: TAK Focus: TAK Push AF: TAK Preset: ND. Patrol: ND. | ND. | TAK | Adres IP: TAK Maska: TAK Brama: TAK | Jasność: TAK Ostrość: NIE Kontrast: TAK Nasycenie: TAK Barwa: TAK Redukcja szumu: TAK Balans bieli: TAK Obrócenie obr.: TAK | Wybór H.264/H.265: TAK Rozdzielczość: TAK Ilość klatek: TAK Bitrate: TAK CBR/VBR: TAK PAL/NTSC: TAK | Wł./Wył: TAK Siatka: TAK Czułość: TAK | Wł./Wył: TAK Edycja stref: TAK | TAK | Nazwa OSD: TAK Data/czas OSD: TAK | ND. | V4.43.5.0_200526 | V8.1.0-20210511 | NHDR-5000Viewer v 1.5.35 NMS 1.51.16 | 2021-09-28
NVIP-2H-4201/PIR | 4000 | 2 Mpx | NHDR-4104-H1 NHDR-4108-H1 NHDR-4304-H1 NHDR-4308-H1 NHDR-4308-H2 | NHDR-4304-H1 | Lokalnie: TAK Oprogr. klienckie: TAK Web: TAK Mobilne: TAK NMS: TAK | Lokalnie: TAK Oprogr. klienckie: TAK Web: TAK Mobilne: TAK NMS: TAK | 1920x1080 | H.264: 3072 kbps H.265: 3072 kbps | 25 | VBR | 40 | Lokalnie: TAK Oprogr. klienckie: TAK Web: TAK Mobilne: TAK NMS: TAK | Lokalnie: TAK Oprogr. klienckie: TAK Web: TAK Mobilne: TAK NMS: TAK | 640x480 | H.264: 1024 kbps H.265: 1024 kbps | 20 | VBR | 40 | TAK | TAK | ND. | NIE | sabotaż: ND sabotaż - zmiana sceny: ND sabotaż - utrata ostrości: ND sabotaż - zmiana kolorystyki: ND pojawieNIE się obiektu: ND zniknięcie obiektu: ND Przekroczenie linii: ND wkroczeNIE do strefy: ND Zliczanie obiektów: ND Zliczanie przekroczeń linii: ND detekcja tłumu: ND detekcja osób: ND detekcja twarzy: ND detekcja audio: TAK | ND. | ND. | Pan,Tilt: ND. Zoom: ND. Focus: ND. Push AF: ND. Preset: ND. Patrol: ND. | ND. | TAK | Adres IP: TAK Maska: TAK Brama: TAK | Jasność: TAK Ostrość: NIE Kontrast: TAK Nasycenie: TAK Barwa: TAK Redukcja szumu: TAK Balans bieli: TAK Obrócenie obr.: TAK | Wybór H.264/H.265: TAK Rozdzielczość: TAK Ilość klatek: TAK Bitrate: TAK CBR/VBR: TAK PAL/NTSC: TAK | Wł./Wył: TAK Siatka: TAK Czułość: TAK | Wł./Wył: TAK Edycja stref: TAK | TAK | Nazwa OSD: TAK Data/czas OSD: TAK | ND. | V7.11.5.0_210122 | V8.1.0-20210511 | NHDR-5000Viewer v 1.5.35 NMS 1.51.16 | 2021-09-28
NVIP-2Q-4201/PIR/W | 4000 | 2 Mpx | NHDR-4104-H1 NHDR-4108-H1 NHDR-4304-H1 NHDR-4308-H1 NHDR-4308-H2 | NHDR-4304-H1 | Lokalnie: TAK Oprogr. klienckie: TAK Web: TAK Mobilne: TAK NMS: TAK | Lokalnie: TAK Oprogr. klienckie: TAK Web: TAK Mobilne: TAK NMS: TAK | 1920x1080 | H.264: 6144 kbps H.265: 6144 kbps | 25 | VBR |  | Lokalnie: TAK Oprogr. klienckie: TAK Web: TAK Mobilne: TAK NMS: TAK | Lokalnie: TAK Oprogr. klienckie: TAK Web: TAK Mobilne: TAK NMS: TAK | 640x480 | H.264: 512 kbps H.265: 512 kbps | 20 | VBR |  | TAK | NIE | NIE | TAK | sabotaż: ND sabotaż - zmiana sceny: ND sabotaż - utrata ostrości: ND sabotaż - zmiana kolorystyki: ND pojawieNIE się obiektu: ND zniknięcie obiektu: ND Przekroczenie linii: ND wkroczeNIE do strefy: ND Zliczanie obiektów: ND Zliczanie przekroczeń linii: ND detekcja tłumu: ND detekcja osób: ND detekcja twarzy: ND detekcja audio: TAK | ND. | ND. | Pan,Tilt: ND. Zoom: ND. Focus: ND. Push AF: ND. Preset: ND. Patrol: ND. | ND. | TAK | Adres IP: TAK Maska: TAK Brama: TAK | Jasność: TAK Ostrość: NIE Kontrast: TAK Nasycenie: TAK Barwa: TAK Redukcja szumu: NIE Balans bieli: NIE Obrócenie obr.: NIE | Wybór H.264/H.265: TAK Rozdzielczość: TAK Ilość klatek: TAK Bitrate: TAK CBR/VBR: TAK PAL/NTSC: NIE | Wł./Wył: NIE Siatka: TAK Czułość: TAK | Wł./Wył: TAK Edycja stref: TAK | TAK | Nazwa OSD: TAK Data/czas OSD: TAK | ND. | V13.11.5.0_200707 | V8.1.0-20210511 | NHDR-5000Viewer v 1.5.35 NMS 1.51.16 | 2021-09-28
NVIP-2VE-4231/PIR, NVIP-2VE-4231, NVIP-2H-4231/PIR, NVIP-2H-4231, NVIP-2VE-4231/WL, NVIP-2H-4231/WL | 4000 | 2 Mpx | NHDR-4104-H1 NHDR-4108-H1 NHDR-4304-H1 NHDR-4308-H1 NHDR-4308-H2 | NHDR-4304-H1 | Lokalnie: TAK Oprogr. klienckie: TAK Web: TAK Mobilne: TAK NMS: TAK | Lokalnie: TAK Oprogr. klienckie: TAK Web: TAK Mobilne: TAK NMS: TAK | 1920x1080 | H.264: 3072 kbps H.265: 3072 kbps | 25 | VBR | 40 | Lokalnie: TAK Oprogr. klienckie: TAK Web: TAK Mobilne: TAK NMS: TAK | Lokalnie: TAK Oprogr. klienckie: TAK Web: TAK Mobilne: TAK NMS: TAK | 640x480 | H.264: 512 kbps H.265: 512 kbps | 20 | VBR | 40 | TAK | TAK | ND. | TAK | sabotaż: ND sabotaż - zmiana sceny: ND sabotaż - utrata ostrości: ND sabotaż - zmiana kolorystyki: ND pojawieNIE się obiektu: ND zniknięcie obiektu: ND Przekroczenie linii: ND wkroczeNIE do strefy: ND Zliczanie obiektów: ND Zliczanie przekroczeń linii: ND detekcja tłumu: ND detekcja osób: ND detekcja twarzy: ND detekcja audio: NIE | ND. | ND. | Pan,Tilt: ND. Zoom: ND. Focus: ND. Push AF: ND. Preset: ND. Patrol: ND. | ND. | TAK | Adres IP: TAK Maska: TAK Brama: TAK | Jasność: TAK Ostrość: NIE Kontrast: TAK Nasycenie: TAK Barwa: TAK Redukcja szumu: TAK Balans bieli: TAK Obrócenie obr.: TAK | Wybór H.264/H.265: TAK Rozdzielczość: TAK Ilość klatek: TAK Bitrate: TAK CBR/VBR: TAK PAL/NTSC: TAK | Wł./Wył: TAK Siatka: TAK Czułość: TAK | Wł./Wył: TAK Edycja stref: TAK | TAK | Nazwa OSD: TAK Data/czas OSD: TAK | ND. | V25.11.7.1_210913 | V8.1.0-20210511 | NHDR-5000Viewer v 1.5.35 NMS 1.51.16 | 2021-09-28
NVIP-2H-6601-II | 6000 | 2 Mpx | NHDR-4104-H1 NHDR-4108-H1 NHDR-4304-H1 NHDR-4308-H1 NHDR-4308-H2 | NHDR-4304-H1 | Lokalnie: TAK Oprogr. klienckie: TAK Web: TAK Mobilne: TAK NMS: TAK | Lokalnie: TAK Oprogr. klienckie: TAK Web: TAK Mobilne: TAK NMS: TAK | 1920x1080 | H.264: 3072 kbps H.265: 3072 kbps | 25 | VBR |  | Lokalnie: TAK Oprogr. klienckie: TAK Web: TAK Mobilne: TAK NMS: TAK | Lokalnie: TAK Oprogr. klienckie: TAK Web: TAK Mobilne: TAK NMS: TAK | 640x480 | H.264: 768 kbps H.265: 768 kbps | 25 | VBR |  | TAK | NIEtestowane | NIEtestowane | NIEtestowane | NIEtestowane | NIEtestowane | NIEtestowane | Pan,Tilt: ND. Zoom: ND. Focus: ND. Push AF: ND. Preset: ND. Patrol: ND. | NIEtestowane | TAK | NIEtestowane | NIEtestowane | NIEtestowane | NIEtestowane | NIEtestowane | NIEtestowane | NIEtestowane | ND. | 4.2.1.0(30410) | V8.1.0-20210511 | NHDR-5000Viewer v 1.5.35 NMS 1.51.16 | 2021-09-28
NVIP-2V-6501/F | 6000 | 2 Mpx | NHDR-4104-H1 NHDR-4108-H1 NHDR-4304-H1 NHDR-4308-H1 NHDR-4308-H2 | NHDR-4304-H1 | Lokalnie: TAK Oprogr. klienckie: TAK Web: TAK Mobilne: TAK NMS: TAK | Lokalnie: TAK Oprogr. klienckie: TAK Web: TAK Mobilne: TAK NMS: TAK | 1920x1080 | H.264: 3072 kbps H.265: 3072 kbps | 25 | VBR |  | Lokalnie: TAK Oprogr. klienckie: TAK Web: TAK Mobilne: TAK NMS: TAK | Lokalnie: TAK Oprogr. klienckie: TAK Web: TAK Mobilne: TAK NMS: TAK | 640x480 | H.264: 768 kbps H.265: 768 kbps | 25 | VBR |  | TAK | NIEtestowane | NIEtestowane | NIEtestowane | NIEtestowane | NIEtestowane | NIEtestowane | Pan,Tilt: ND. Zoom: ND. Focus: ND. Push AF: ND. Preset: ND. Patrol: ND. | NIEtestowane | TAK | NIEtestowane | NIEtestowane | NIEtestowane | NIEtestowane | NIEtestowane | NIEtestowane | NIEtestowane | ND. | 5.0.1.0(5763) | V8.1.0-20210511 | NHDR-5000Viewer v 1.5.35 NMS 1.51.16 Kamery serii 6000 z fw. 5.1.1.0 NIE są w pełni kompatybilne z rejestratorami z wersją oprogramowania sprzętowego starszą niż 1.4.5. NIEkompatybilność polega główNIE na braku możliwości obsługi przez rejestrator zdarzeń analizy obrazu dostępnych w kamerze. | 2021-09-28
NVIP-2VE-6502M/F | 6000 | 2 Mpx | NHDR-4104-H1 NHDR-4108-H1 NHDR-4304-H1 NHDR-4308-H1 NHDR-4308-H2 | NHDR-4304-H1 | Lokalnie: TAK Oprogr. klienckie: TAK Web: TAK Mobilne: TAK NMS: TAK | Lokalnie: TAK Oprogr. klienckie: TAK Web: TAK Mobilne: TAK NMS: TAK | 1920x1080 | H.264: 3072 kbps H.265: 3072 kbps | 25 | VBR |  | Lokalnie: TAK Oprogr. klienckie: TAK Web: TAK Mobilne: TAK NMS: TAK | Lokalnie: TAK Oprogr. klienckie: TAK Web: TAK Mobilne: TAK NMS: TAK | 640x480 | H.264: 768 kbps H.265: 768 kbps | 25 | VBR |  | TAK | NIEtestowane | NIEtestowane | NIEtestowane | NIEtestowane | NIEtestowane | NIEtestowane | Pan,Tilt: ND. Zoom: TAK Focus: NIE Push AF: NIE Preset: ND. Patrol: ND. | NIEtestowane | TAK | NIEtestowane | NIEtestowane | NIEtestowane | NIEtestowane | NIEtestowane | NIEtestowane | NIEtestowane | ND. | 5.0.1.0(5763) | V8.1.0-20210511 | NHDR-5000Viewer v 1.5.35 NMS 1.51.16 Kamery serii 6000 z fw. 5.1.1.0 NIE są w pełni kompatybilne z rejestratorami z wersją oprogramowania sprzętowego starszą niż 1.4.5. NIEkompatybilność polega główNIE na braku możliwości obsługi przez rejestrator zdarzeń analizy obrazu dostępnych w kamerze. | 2021-09-28
NVIP-2VE-6201-II | 6000 | 2 Mpx | NHDR-4104-H1 NHDR-4108-H1 NHDR-4304-H1 NHDR-4308-H1 NHDR-4308-H2 | NHDR-4304-H1 | Lokalnie: TAK Oprogr. klienckie: TAK Web: TAK Mobilne: TAK NMS: TAK | Lokalnie: TAK Oprogr. klienckie: TAK Web: TAK Mobilne: TAK NMS: TAK | 1920x1080 | H.264: 2048 kbps H.265: 2048 kbps | 25 | VBR |  | Lokalnie: TAK Oprogr. klienckie: TAK Web: TAK Mobilne: TAK NMS: TAK | Lokalnie: TAK Oprogr. klienckie: TAK Web: TAK Mobilne: TAK NMS: TAK | 640x480 | H.264: 512 kbps H.265: 512 kbps | 25 | VBR |  | TAK | NIEtestowane | NIEtestowane | NIEtestowane | NIEtestowane | NIEtestowane | NIEtestowane | Pan,Tilt: ND. Zoom: ND. Focus: ND. Push AF: ND. Preset: ND. Patrol: ND. | NIEtestowane | TAK | NIEtestowane | NIEtestowane | NIEtestowane | NIEtestowane | NIEtestowane | NIEtestowane | NIEtestowane | ND. | 4.2.1.0(24286) | V8.1.0-20210511 | NHDR-5000Viewer v 1.5.35 NMS 1.51.16 | 2021-09-28
NVIP-5V-6502M/F | 6000 | 5 Mpx | NHDR-4104-H1 NHDR-4108-H1 NHDR-4304-H1 NHDR-4308-H1 NHDR-4308-H2 | NHDR-4304-H1 | Lokalnie: TAK Oprogr. klienckie: TAK Web: TAK Mobilne: TAK NMS: TAK | Lokalnie: TAK Oprogr. klienckie: TAK Web: TAK Mobilne: TAK NMS: TAK | 2592x1944 | H.264: 6144 kbps H.265: 6144 kbps | 25 | VBR |  | Lokalnie: TAK Oprogr. klienckie: TAK Web: TAK Mobilne: TAK NMS: TAK | Lokalnie: TAK Oprogr. klienckie: TAK Web: TAK Mobilne: TAK NMS: TAK | 640x480 | H.264: 512 kbps H.265: 512 kbps | 25 | VBR |  | TAK | NIEtestowane | NIEtestowane | NIEtestowane | NIEtestowane | NIEtestowane | NIEtestowane | Pan,Tilt: ND. Zoom: TAK Focus: NIE Push AF: NIE Preset: ND. Patrol: ND. | NIEtestowane | TAK | NIEtestowane | NIEtestowane | NIEtestowane | NIEtestowane | NIEtestowane | NIEtestowane | NIEtestowane | ND. | 5.0.2.0(18039) | V8.1.0-20210511 | NHDR-5000Viewer v 1.5.35 NMS 1.51.16 | 2021-09-28
NVIP-4SD-6540/25/F-II, NVIP-4SD-6543/25/F-II | 6000 | 4 Mpx | NHDR-4104-H1 NHDR-4108-H1 NHDR-4304-H1 NHDR-4308-H1 NHDR-4308-H2 | NHDR-4304-H1 | Lokalnie: TAK Oprogr. klienckie: TAK Web: TAK Mobilne: TAK NMS: TAK | Lokalnie: TAK Oprogr. klienckie: TAK Web: TAK Mobilne: TAK NMS: TAK | 2560x1440 | H.264: 3072 kbps H.265: 3072 kbps | 25 | VBR |  | Lokalnie: TAK Oprogr. klienckie: TAK Web: TAK Mobilne: TAK NMS: TAK | Lokalnie: TAK Oprogr. klienckie: TAK Web: TAK Mobilne: TAK NMS: TAK | 1280x720 | H.264: 1024 kbps H.265: 1024 kbps | 25 | VBR |  | TAK | NIEtestowane | NIEtestowane | NIEtestowane | NIEtestowane | NIEtestowane | NIEtestowane | Pan,Tilt: TAK Zoom: TAK Focus: NIE Push AF: NIE Preset: NIE Patrol: NIE | NIEtestowane | TAK | NIEtestowane | NIEtestowane | NIEtestowane | NIEtestowane | NIEtestowane | NIEtestowane | NIEtestowane | ND. | 5.0.1.0(22791) | V8.1.0-20210511 | NHDR-5000Viewer v 1.5.35 NMS 1.51.16 | 2021-09-28
NVIP-8VE-6502M/F | 6000 | 8 Mpx | NHDR-4104-H1 NHDR-4108-H1 NHDR-4304-H1 NHDR-4308-H1 NHDR-4308-H2 | NHDR-4304-H1 | Lokalnie: TAK Oprogr. klienckie: TAK Web: TAK Mobilne: TAK NMS: TAK | Lokalnie: TAK Oprogr. klienckie: TAK Web: TAK Mobilne: TAK NMS: TAK | 3840x2160 | H.264: 5120 kbps H.265: 5120 kbps | 20 | VBR |  | Lokalnie: TAK Oprogr. klienckie: TAK Web: TAK Mobilne: TAK NMS: TAK | Lokalnie: TAK Oprogr. klienckie: TAK Web: TAK Mobilne: TAK NMS: TAK | 640x480 | H.264: 512 kbps H.265: 512 kbps | 25 | VBR |  | TAK | NIEtestowane | NIEtestowane | NIEtestowane | NIEtestowane | NIEtestowane | NIEtestowane | Pan,Tilt: ND. Zoom: TAK Focus: NIE Push AF: NIE Preset: ND. Patrol: ND. | NIEtestowane | TAK | NIEtestowane | NIEtestowane | NIEtestowane | NIEtestowane | NIEtestowane | NIEtestowane | NIEtestowane | ND. | 5.0.1.0(10700) | V8.1.0-20210511 | NHDR-5000Viewer v 1.5.35 NMS 1.51.16 | 2021-09-28
NVIP-4H-6532M/F | 6000 | 4 Mpx | NHDR-4104-H1 NHDR-4108-H1 NHDR-4304-H1 NHDR-4308-H1 NHDR-4308-H2 | NHDR-4304-H1 | Lokalnie: TAK Oprogr. klienckie: TAK Web: TAK Mobilne: TAK NMS: TAK | Lokalnie: TAK Oprogr. klienckie: TAK Web: TAK Mobilne: TAK NMS: TAK | 2592x1520 | H.264: 5120 kbps H.265: 5120 kbps | 25 | VBR |  | Lokalnie: TAK Oprogr. klienckie: TAK Web: TAK Mobilne: TAK NMS: TAK | Lokalnie: TAK Oprogr. klienckie: TAK Web: TAK Mobilne: TAK NMS: TAK | 640x480 | H.264: 768 kbps H.265: 768 kbps | 25 | VBR |  | TAK | NIEtestowane | NIEtestowane | NIEtestowane | NIEtestowane | NIEtestowane | NIEtestowane | Pan,Tilt: ND. Zoom: TAK Focus: NIE Push AF: NIE Preset: ND. Patrol: ND. | NIEtestowane | TAK | NIEtestowane | NIEtestowane | NIEtestowane | NIEtestowane | NIEtestowane | NIEtestowane | NIEtestowane | ND. | 5.0.2.0(18756) | V8.1.0-20210916 | NHDR-5000Viewer v 1.5.35 NMS 1.51.16 | 2021-09-28
NVIP-4H-8002M | 8000 | 4 Mpx | NHDR-4104-H1 NHDR-4108-H1 NHDR-4304-H1 NHDR-4308-H1 NHDR-4308-H2 | NHDR-4304-H1 | Lokalnie: TAK Oprogr. klienckie: TAK Web: TAK Mobilne: TAK NMS: TAK | Lokalnie: TAK Oprogr. klienckie: TAK Web: TAK Mobilne: TAK NMS: TAK | 2592x1520 | H.264: 6144 kbps | 25 | VBR |  | Lokalnie: TAK Oprogr. klienckie: TAK Web: TAK Mobilne: TAK NMS: TAK | Lokalnie: TAK Oprogr. klienckie: TAK Web: TAK Mobilne: TAK NMS: TAK | 704x576 | H.264: 1024 kbps | 25 | VBR |  | NIE | NIEtestowane | NIEtestowane | NIEtestowane | NIEtestowane | NIEtestowane | NIEtestowane | Pan,Tilt: ND. Zoom: TAK Focus: TAK Push AF: NIE Preset: ND. Patrol: ND. | NIEtestowane | TAK | NIEtestowane | NIEtestowane | NIEtestowane | NIEtestowane | NIEtestowane | NIEtestowane | NIEtestowane | ND. | t3.6.0804.1004.89.0.13.3.3 | V8.1.0-20210916 | NHDR-5000Viewer v 1.5.35 NMS 1.51.16 | 2021-09-28
NVIP-5H-6202M | 6000 | 5 Mpx | NHDR-4104-H1 NHDR-4108-H1 NHDR-4304-H1 NHDR-4308-H1 NHDR-4308-H2 | NHDR-4304-H1 | Lokalnie: TAK Oprogr. klienckie: TAK Web: TAK Mobilne: TAK NMS: TAK | Lokalnie: TAK Oprogr. klienckie: TAK Web: TAK Mobilne: TAK NMS: TAK | 1920x1080 | H.264: 1536 kbps H.265: 1536 kbps | 25 | VBR |  | Lokalnie: TAK Oprogr. klienckie: TAK Web: TAK Mobilne: TAK NMS: TAK | Lokalnie: TAK Oprogr. klienckie: TAK Web: TAK Mobilne: TAK NMS: TAK | 640x480 | H.264: 512 kbps H.265: 512 kbps | 25 | VBR |  | TAK | NIEtestowane | NIEtestowane | NIEtestowane | NIEtestowane | NIEtestowane | NIEtestowane | Pan,Tilt: ND. Zoom: TAK Focus: NIE Push AF: NIE Preset: ND. Patrol: ND. | NIEtestowane | TAK | NIEtestowane | NIEtestowane | NIEtestowane | NIEtestowane | NIEtestowane | NIEtestowane | NIEtestowane | ND. | 4.2.1.0(23705) | V8.1.0-20210916 | NHDR-5000Viewer v 1.5.35 NMS 1.51.16 | 2021-09-28
NVIP-5H-6412M/F | 6000 | 5 Mpx | NHDR-4104-H1 NHDR-4108-H1 NHDR-4304-H1 NHDR-4308-H1 NHDR-4308-H2 | NHDR-4304-H1 | Lokalnie: TAK Oprogr. klienckie: TAK Web: TAK Mobilne: TAK NMS: TAK | Lokalnie: TAK Oprogr. klienckie: TAK Web: TAK Mobilne: TAK NMS: TAK | 2592x1944 | H.264: 6144 kbps H.265: 6144 kbps | 25 | VBR |  | Lokalnie: TAK Oprogr. klienckie: TAK Web: TAK Mobilne: TAK NMS: TAK | Lokalnie: TAK Oprogr. klienckie: TAK Web: TAK Mobilne: TAK NMS: TAK | 640x480 | H.264: 768 kbps H.265: 768 kbps | 25 | VBR |  | TAK | NIEtestowane | NIEtestowane | NIEtestowane | NIEtestowane | NIEtestowane | NIEtestowane | Pan,Tilt: ND. Zoom: TAK Focus: NIE Push AF: NIE Preset: ND. Patrol: ND. | NIEtestowane | TAK | NIEtestowane | NIEtestowane | NIEtestowane | NIEtestowane | NIEtestowane | NIEtestowane | NIEtestowane | ND. | 4.3.0.0(26967) | V8.1.0-20210916 | NHDR-5000Viewer v 1.5.35 NMS 1.51.16 | 2021-09-28
NVIP-2H-6601-II | 6000 | 2 Mpx | NVR-6408-H1/F NVR-6232-H2/F | NVR-6232-H2/F | Lokalnie: TAK Oprogr. klienckie: TAK Web: TAK Mobilne: TAK NMS: TAK | Lokalnie: TAK Oprogr. klienckie: TAK Web: TAK Mobilne: TAK NMS: TAK | 1920x1080 | H.264: 2048 kbps H.265: 2048 kbps | 25 | VBR | 50 | Lokalnie: TAK Oprogr. klienckie: TAK Web: TAK Mobilne: TAK NMS: TAK | Lokalnie: NIE Oprogr. klienckie: NIE Web: NIE Mobilne: NIE NMS: NIE | 640x480 | H.264: 512 kbps H.265: 512 kbps | 25 | CBR | 50 | TAK | ND. | ND. | TAK | sabotaż: ND sabotaż - zmiana sceny: ND sabotaż - utrata ostrości: TAK sabotaż - zmiana kolorystyki: NIE pojawieNIE się obiektu: ND zniknięcie obiektu: ND Przekroczenie linii: TAK wkroczeNIE do strefy: TAK Zliczanie obiektów: ND Zliczanie przekroczeń linii: ND detekcja tłumu: ND detekcja osób: ND detekcja twarzy: ND detekcja audio: ND | ND. | ND. | Pan,Tilt: ND. Zoom: ND. Focus: ND. Push AF: ND. Preset: ND. Patrol: ND. | ND. | TAK | Adres IP: TAK Maska: TAK Brama: TAK | Jasność: TAK Ostrość: NIE Kontrast: TAK Nasycenie: TAK Barwa: TAK Redukcja szumu: TAK Balans bieli: TAK Obrócenie obr.: TAK | Wybór H.264/H.265: TAK Rozdzielczość: TAK Ilość klatek: TAK Bitrate: TAK CBR/VBR: TAK PAL/NTSC: TAK | Wł./Wył: TAK Siatka: TAK Czułość: TAK | Wł./Wył: TAK Edycja stref: TAK | TAK | Nazwa OSD: TAK Data/czas OSD: TAK | ND. | 4.2.1.0(30410) | ......... | N-Control 6000 2.1.1.00831 NMS 1.51.17 | 2021-10-01
NVIP-2V-6501/F | 6000 | 2 Mpx | NVR-6408-H1/F NVR-6232-H2/F | NVR-6232-H2/F | Lokalnie: TAK Oprogr. klienckie: TAK Web: TAK Mobilne: TAK NMS: TAK | Lokalnie: TAK Oprogr. klienckie: TAK Web: TAK Mobilne: TAK NMS: TAK | 1920x1080 | H.264: 2048 kbps H.265: 2048 kbps | 25 | VBR | 50 | Lokalnie: TAK Oprogr. klienckie: TAK Web: TAK Mobilne: TAK NMS: TAK | Lokalnie: TAK Oprogr. klienckie: TAK Web: TAK Mobilne: TAK NMS: TAK | 640x480 | H.264: 512 kbps H.265: 512 kbps | 25 | CBR | 50 | TAK | ND. | TAK | TAK | sabotaż: TAK sabotaż - zmiana sceny: TAK sabotaż - utrata ostrości: TAK sabotaż - zmiana kolorystyki: TAK pojawieNIE się obiektu: ND zniknięcie obiektu: ND Przekroczenie linii: TAK wkroczeNIE do strefy: TAK Zliczanie obiektów: ND Zliczanie przekroczeń linii: TAK detekcja tłumu: ND detekcja osób: TAK detekcja twarzy: TAK detekcja audio: ND | TAK | ND. | Pan,Tilt: ND. Zoom: ND. Focus: ND. Push AF: ND. Preset: ND. Patrol: ND. | ND. | TAK | Adres IP: TAK Maska: TAK Brama: TAK | Jasność: TAK Ostrość: NIE Kontrast: TAK Nasycenie: TAK Barwa: TAK Redukcja szumu: TAK Balans bieli: TAK Obrócenie obr.: TAK | Wybór H.264/H.265: TAK Rozdzielczość: TAK Ilość klatek: TAK Bitrate: TAK CBR/VBR: TAK PAL/NTSC: TAK | Wł./Wył: TAK Siatka: TAK Czułość: TAK | Wł./Wył: TAK Edycja stref: TAK | TAK | Nazwa OSD: TAK Data/czas OSD: TAK | ND. | 5.0.1.0(5763) | 1.4.6 B211018 | N-Control 6000 2.1.1.00831 NMS 1.51.17 Kamery serii 6000 z fw. 5.1.1.0 NIE są w pełni kompatybilne z rejestratorami z wersją oprogramowania sprzętowego starszą niż 1.4.5. NIEkompatybilność polega główNIE na braku możliwości obsługi przez rejestrator zdarzeń analizy obrazu dostępnych w kamerze. | 2021-10-01
NVIP-2H-6601-II | 6000 | 2 Mpx | NVR-6364-H8/R NVR-6332-H8/FR | NVR-6364-H8/R | Lokalnie: TAK Oprogr. klienckie: TAK Web: TAK Mobilne: TAK NMS: TAK | Lokalnie: TAK Oprogr. klienckie: TAK Web: TAK Mobilne: TAK NMS: TAK | 1920x1080 | H.264: 2048 kbps H.265: 2048 kbps | 25 | VBR | 50 | Lokalnie: TAK Oprogr. klienckie: TAK Web: TAK Mobilne: TAK NMS: TAK | Lokalnie: NIE Oprogr. klienckie: NIE Web: NIE Mobilne: NIE NMS: NIE | 640x480 | H.264: 512 kbps H.265: 512 kbps | 25 | CBR | 50 | TAK | ND. | ND. | TAK | sabotaż: ND sabotaż - zmiana sceny: ND sabotaż - utrata ostrości: TAK sabotaż - zmiana kolorystyki: NIE pojawieNIE się obiektu: ND zniknięcie obiektu: ND Przekroczenie linii: TAK wkroczeNIE do strefy: TAK Zliczanie obiektów: ND Zliczanie przekroczeń linii: ND detekcja tłumu: ND detekcja osób: ND detekcja twarzy: ND detekcja audio: ND | ND. | ND. | Pan,Tilt: ND. Zoom: ND. Focus: ND. Push AF: ND. Preset: ND. Patrol: ND. | ND. | TAK | Adres IP: TAK Maska: TAK Brama: TAK | Jasność: TAK Ostrość: NIE Kontrast: TAK Nasycenie: TAK Barwa: TAK Redukcja szumu: TAK Balans bieli: TAK Obrócenie obr.: TAK | Wybór H.264/H.265: TAK Rozdzielczość: TAK Ilość klatek: TAK Bitrate: TAK CBR/VBR: TAK PAL/NTSC: TAK | Wł./Wył: TAK Siatka: TAK Czułość: TAK | Wł./Wył: TAK Edycja stref: TAK | TAK | Nazwa OSD: TAK Data/czas OSD: TAK | ND. | 4.2.1.0(30410) | 1.4.6 B211018 | N-Control 6000 2.1.1.00831 NMS 1.51.17 | 2021-10-01
NVIP-2V-6501/F | 6000 | 2 Mpx | NVR-6364-H8/R NVR-6332-H8/FR | NVR-6364-H8/R | Lokalnie: TAK Oprogr. klienckie: TAK Web: TAK Mobilne: TAK NMS: TAK | Lokalnie: TAK Oprogr. klienckie: TAK Web: TAK Mobilne: TAK NMS: TAK | 1920x1080 | H.264: 2048 kbps H.265: 2048 kbps | 25 | VBR | 50 | Lokalnie: TAK Oprogr. klienckie: TAK Web: TAK Mobilne: TAK NMS: TAK | Lokalnie: TAK Oprogr. klienckie: TAK Web: TAK Mobilne: TAK NMS: TAK | 640x480 | H.264: 512 kbps H.265: 512 kbps | 25 | CBR | 50 | TAK | ND. | TAK | TAK | sabotaż: TAK sabotaż - zmiana sceny: TAK sabotaż - utrata ostrości: TAK sabotaż - zmiana kolorystyki: TAK pojawieNIE się obiektu: ND zniknięcie obiektu: ND Przekroczenie linii: TAK wkroczeNIE do strefy: TAK Zliczanie obiektów: ND Zliczanie przekroczeń linii: TAK detekcja tłumu: ND detekcja osób: TAK detekcja twarzy: TAK detekcja audio: ND | ND. | ND. | Pan,Tilt: ND. Zoom: ND. Focus: ND. Push AF: ND. Preset: ND. Patrol: ND. | ND. | TAK | Adres IP: TAK Maska: TAK Brama: TAK | Jasność: TAK Ostrość: NIE Kontrast: TAK Nasycenie: TAK Barwa: TAK Redukcja szumu: TAK Balans bieli: TAK Obrócenie obr.: TAK | Wybór H.264/H.265: TAK Rozdzielczość: TAK Ilość klatek: TAK Bitrate: TAK CBR/VBR: TAK PAL/NTSC: TAK | Wł./Wył: TAK Siatka: TAK Czułość: TAK | Wł./Wył: TAK Edycja stref: TAK | TAK | Nazwa OSD: TAK Data/czas OSD: TAK | ND. | 5.0.1.0(5763) | 1.4.5 210519 | N-Control 6000 2.1.1.00831 NMS 1.51.17 Kamery serii 6000 z fw. 5.1.1.0 NIE są w pełni kompatybilne z rejestratorami z wersją oprogramowania sprzętowego starszą niż 1.4.5. NIEkompatybilność polega główNIE na braku możliwości obsługi przez rejestrator zdarzeń analizy obrazu dostępnych w kamerze. | 2021-10-01
NVIP-2H-6601-II | 6000 | 2 Mpx | NHDR-6004-H1-II NHDR-6008-H1-II NHDR-6016-H1-II NHDR-6116-H2-II | NHDR-6008-H1-II | Lokalnie: TAK Oprogr. klienckie: TAK Web: TAK Mobilne: TAK NMS: TAK | Lokalnie: TAK Oprogr. klienckie: TAK Web: TAK Mobilne: TAK NMS: TAK | 1920x1080 | H.264: 2048 kbps H.265: 2048 kbps | 25 | VBR | 50 | Lokalnie: TAK Oprogr. klienckie: TAK Web: TAK Mobilne: TAK NMS: TAK | Lokalnie: NIE Oprogr. klienckie: NIE Web: NIE Mobilne: NIE NMS: NIE | 640x480 | H.264: 512 kbps H.265: 512 kbps | 25 | CBR | 50 | TAK | ND. | ND. | TAK | sabotaż: ND sabotaż - zmiana sceny: ND sabotaż - utrata ostrości: TAK sabotaż - zmiana kolorystyki: NIE pojawieNIE się obiektu: ND zniknięcie obiektu: ND Przekroczenie linii: TAK wkroczeNIE do strefy: TAK Zliczanie obiektów: ND Zliczanie przekroczeń linii: ND detekcja tłumu: ND detekcja osób: ND detekcja twarzy: ND detekcja audio: ND | ND. | ND. | Pan,Tilt: ND. Zoom: ND. Focus: ND. Push AF: ND. Preset: ND. Patrol: ND. | ND. | TAK | Adres IP: TAK Maska: TAK Brama: TAK | Jasność: TAK Ostrość: NIE Kontrast: TAK Nasycenie: TAK Barwa: TAK Redukcja szumu: TAK Balans bieli: TAK Obrócenie obr.: TAK | Wybór H.264/H.265: TAK Rozdzielczość: TAK Ilość klatek: TAK Bitrate: TAK CBR/VBR: TAK PAL/NTSC: TAK | Wł./Wył: TAK Siatka: TAK Czułość: TAK | Wł./Wył: TAK Edycja stref: TAK | TAK | Nazwa OSD: TAK Data/czas OSD: TAK | ND. | 4.2.1.0(30410) | 1.3.7 210525 | N-Control 6000 2.1.1.00831 NMS 1.51.17 | 2021-10-01
NVIP-2V-6501/F | 6000 | 2 Mpx | NHDR-6004-H1-II NHDR-6008-H1-II NHDR-6016-H1-II NHDR-6116-H2-II | NHDR-6008-H1-II | Lokalnie: TAK Oprogr. klienckie: TAK Web: TAK Mobilne: TAK NMS: TAK | Lokalnie: TAK Oprogr. klienckie: TAK Web: TAK Mobilne: TAK NMS: TAK | 1920x1080 | H.264: 2048 kbps H.265: 2048 kbps | 25 | VBR | 50 | Lokalnie: TAK Oprogr. klienckie: TAK Web: TAK Mobilne: TAK NMS: TAK | Lokalnie: TAK Oprogr. klienckie: TAK Web: TAK Mobilne: TAK NMS: TAK | 640x480 | H.264: 512 kbps H.265: 512 kbps | 25 | CBR | 50 | TAK | ND. | TAK | TAK | sabotaż: TAK sabotaż - zmiana sceny: TAK sabotaż - utrata ostrości: TAK sabotaż - zmiana kolorystyki: TAK pojawieNIE się obiektu: ND zniknięcie obiektu: ND Przekroczenie linii: TAK wkroczeNIE do strefy: TAK Zliczanie obiektów: ND Zliczanie przekroczeń linii: TAK detekcja tłumu: ND detekcja osób: TAK detekcja twarzy: TAK detekcja audio: ND | ND. | ND. | Pan,Tilt: ND. Zoom: ND. Focus: ND. Push AF: ND. Preset: ND. Patrol: ND. | ND. | TAK | Adres IP: TAK Maska: TAK Brama: TAK | Jasność: TAK Ostrość: NIE Kontrast: TAK Nasycenie: TAK Barwa: TAK Redukcja szumu: TAK Balans bieli: TAK Obrócenie obr.: TAK | Wybór H.264/H.265: TAK Rozdzielczość: TAK Ilość klatek: TAK Bitrate: TAK CBR/VBR: TAK PAL/NTSC: TAK | Wł./Wył: TAK Siatka: TAK Czułość: TAK | Wł./Wył: TAK Edycja stref: TAK | TAK | Nazwa OSD: TAK Data/czas OSD: TAK | ND. | 5.0.1.0(5763) | 1.3.7 210525 | N-Control 6000 2.1.1.00831 NMS 1.51.17 Kamery serii 6000 z fw. 5.1.1.0 NIE są w pełni kompatybilne z rejestratorami z wersją oprogramowania sprzętowego starszą niż 1.4.5. NIEkompatybilność polega główNIE na braku możliwości obsługi przez rejestrator zdarzeń analizy obrazu dostępnych w kamerze. | 2021-10-01
NVIP-5VE-6502M/F | 6000 | 5 Mpx | NVR-6408-H1/F NVR-6232-H2/F | NVR-6432-H2/F | Lokalnie: TAK Oprogr. klienckie: TAK Web: TAK Mobilne: TAK NMS: TAK | Lokalnie: TAK Oprogr. klienckie: TAK Web: TAK Mobilne: TAK NMS: TAK | 2592x1944 | H.264: 4096 kbps H.265: 4096 kbps | 25 | VBR | 50 | Lokalnie: TAK Oprogr. klienckie: TAK Web: TAK Mobilne: TAK NMS: TAK | Lokalnie: TAK Oprogr. klienckie: TAK Web: TAK Mobilne: TAK NMS: TAK | 640x480 | H.264: 512 kbps H.265: 512 kbps | 25 | CBR | 50 | TAK | ND. | ND./ND. | TAK/ND. | sabotaż: TAK sabotaż - zmiana sceny: TAK sabotaż - utrata ostrości: TAK sabotaż - zmiana kolorystyki: TAK pojawieNIE się obiektu: ND zniknięcie obiektu: ND Przekroczenie linii: TAK wkroczeNIE do strefy: TAK Zliczanie obiektów: ND Zliczanie przekroczeń linii: TAK detekcja tłumu: ND detekcja osób: TAK detekcja twarzy: TAK detekcja audio: ND | TAK | NIE | Pan,Tilt: ND. Zoom: TAK. Focus: TAK. Push AF: TAK. Preset: ND. Patrol: ND. | ND. | TAK | Adres IP: TAK Maska: TAK Brama: TAK | Jasność: TAK Ostrość: NIE Kontrast: TAK Nasycenie: TAK Barwa: TAK Redukcja szumu: TAK Balans bieli: TAK Obrócenie obr.: TAK | Wybór H.264/H.265: TAK Rozdzielczość: TAK Ilość klatek: TAK Bitrate: TAK CBR/VBR: TAK PAL/NTSC: NIE | Wł./Wył: TAK Siatka: TAK Czułość: TAK | Wł./Wył: TAK Edycja stref: TAK | TAK | Nazwa OSD: TAK Data/czas OSD: TAK | ND. | 5.0.2.0(14649) | 1.4.5.B210611 | N-Control 6000 2.1.1.00831 NMS 1.51.18 | 2021-10-14
NVIP-2VE-4231/PIR, NVIP-2VE-4231, NVIP-2H-4231/PIR, NVIP-2H-4231, NVIP-2VE-4231/WL, NVIP-2H-4231/WL | 4000 | 2 Mpx | NHDR-6004-H1-II NHDR-6008-H1-II NHDR-6016-H1-II NHDR-6116-H2-II | NHDR-6008-H1-II | NIEKOMPATYBILNE | [31 empty] | V25.11.7.1_210913 | 1.3.7 210525 |  | 14.10.2021
NVIP-2VE-4231/PIR, NVIP-2VE-4231, NVIP-2H-4231/PIR, NVIP-2H-4231, NVIP-2VE-4231/WL, NVIP-2H-4231/WL | 4000 | 2 Mpx | NVR-6408-H1/F NVR-6232-H2/F | NVR-6232-H2/F | NIEKOMPATYBILNE | [31 empty] | V25.11.7.1_210913 |  |  | 14.10.2021
NVIP-5H-4231, NVIP-5H-4232, NVIP-5H-4232M, NVIP-5VE-4231, NVIP-5VE-4232, NVIP-5VE-4232M, | 4000 | 5 Mpx | NVR-4108-H1 NVR-4116-H1 | NVR-4116-H1 | Lokalnie: TAK Oprogr. klienckie: TAK Web: TAK Mobilne: TAK NMS: TAK | Lokalnie: TAK Oprogr. klienckie: TAK Web: TAK Mobilne: TAK NMS: TAK | 2592x1944 | H.264: 6144 kbps H.265: 6144 kbps | 20 | VBR | 40 | Lokalnie: TAK Oprogr. klienckie: TAK Web: TAK Mobilne: TAK NMS: TAK | Lokalnie: TAK Oprogr. klienckie: TAK Web: TAK Mobilne: TAK NMS: TAK | 1280x720 | H.264: 1024 kbps H.265: 1024 kbps | 15 | VBR | 40 | TAK | ND. | TAK | TAK | sabotaż: ND sabotaż - zmiana sceny: ND sabotaż - utrata ostrości: ND sabotaż - zmiana kolorystyki: ND pojawieNIE się obiektu: ND zniknięcie obiektu: ND Przekroczenie linii: ND wkroczeNIE do strefy: ND Zliczanie obiektów: ND Zliczanie przekroczeń linii: ND detekcja tłumu: ND detekcja osób: ND detekcja twarzy: ND detekcja audio: TAK | ND. | ND. | Pan,Tilt: ND. Zoom: TAK Focus: TAK Push AF: TAK Preset: ND. Patrol: ND. | ND. | TAK | Adres IP: TAK Maska: TAK Brama: TAK | Jasność: TAK Ostrość: TAK Kontrast: TAK Nasycenie: TAK Barwa: TAK Redukcja szumu: TAK Balans bieli: TAK Obrócenie obr.: TAK | Wybór H.264/H.265: TAK Rozdzielczość: TAK Ilość klatek: TAK Bitrate: TAK CBR/VBR: TAK PAL/NTSC: TAK | Wł./Wył: TAK Siatka: TAK Czułość: TAK | Wł./Wył: TAK Edycja stref: TAK | TAK | Nazwa OSD: TAK Data/czas OSD: TAK | ND. | V18.25.7.1_210525 | V8.1.0-20201216 | NHDR-5000Viewer v 1.5.35 NMS 1.51.16 | 2021-10-29
NVIP-5H-4501, NVIP-5H-4502M, NVIP-5VE-4501, NVIP-5VE-4502M, | 4000 | 5 Mpx | NVR-620x-H1 NVR-620xPx-H1 NVR-630xPx-H1 NVR-6316-H1 NVR-6308-H2 NVR-6332-H2/F NVR-6332-H8/F NVR-6332-H8/FR NVR-6364-H8/R NVR-6408-H1/F | NVR-6332-H8/FR | Lokalnie: TAK Oprogr. klienckie: TAK Web: TAK Mobilne: TAK NMS: TAK | Lokalnie: TAK Oprogr. klienckie: TAK Web: TAK Mobilne: TAK NMS: TAK | 2560x1440 | H.264: 3072 kbps H.265: 3072 kbps | 25 | VBR | 50 | Lokalnie: TAK Oprogr. klienckie: TAK Web: TAK Mobilne: TAK NMS: TAK | Lokalnie: TAK Oprogr. klienckie: TAK Web: TAK Mobilne: TAK NMS: TAK | 1280x720 | H.264: 1024 kbps H.265: 1024 kbps | 25 | VBR | 50 | TAK | ND. | ND. | TAK/ND. | ND. | ND. | ND. | Pan,Tilt: ND. Zoom: TAK Focus: TAK Push AF: NIE Preset: ND. Patrol: ND. | ND. | TAK | Adres IP: TAK Maska: NIE Brama: NIE | Jasność: TAK Ostrość: TAK Kontrast: TAK Nasycenie: TAK Barwa: NIE Redukcja szumu: NIE Balans bieli: NIE Obrócenie obr.: NIE | Wybór H.264/H.265: TAK Rozdzielczość: TAK Ilość klatek: TAK Bitrate: TAK CBR/VBR: TAK PAL/NTSC: NIE | Wł./Wył: TAK Siatka: TAK Czułość: TAK | Wł./Wył: NIE Edycja stref: NIE | TAK | Nazwa OSD: TAK Data/czas OSD: TAK | ND. | V31.35.7.1_211115 | V1.4.6.4 | Opcje PTZ dotyczą kamer NVIP-5H-45022M i NVIP-5VE-4502M | 2021-12-15
NVIP-5H-4501, NVIP-5H-4502M, NVIP-5VE-4501, NVIP-5VE-4502M, | 4000 | 5 Mpx | NHDR-6004-H1-II, NHDR-6008-H1-II, NHDR-6004-H1, NHDR-6008-H1, NHDR-6016-H1, NHDR-6116-H2 | NHDR-6008-H1-II, NHDR-6116-H2 | Lokalnie: TAK Oprogr. klienckie: TAK Web: TAK Mobilne: TAK NMS: TAK | Lokalnie: TAK Oprogr. klienckie: TAK Web: TAK Mobilne: TAK NMS: TAK | 2560x1440 | H.264: 3072 kbps H.265: 3072 kbps | 25 | VBR | 50 | Lokalnie: TAK Oprogr. klienckie: TAK Web: TAK Mobilne: TAK NMS: TAK | Lokalnie: TAK Oprogr. klienckie: TAK Web: TAK Mobilne: TAK NMS: TAK | 1280x720 | H.264: 1024 kbps H.265: 1024 kbps | 12 | VBR | 24 | TAK | ND. | ND. | TAK/ND. | ND. | ND. | ND. | Pan,Tilt: ND. Zoom: TAK Focus: TAK Push AF: NIE Preset: ND. Patrol: ND. | ND. | TAK | Adres IP: TAK Maska: NIE Brama: NIE | Jasność: TAK Ostrość: TAK Kontrast: TAK Nasycenie: TAK Barwa: NIE Redukcja szumu: NIE Balans bieli: NIE Obrócenie obr.: NIE | Wybór H.264/H.265: TAK Rozdzielczość: TAK Ilość klatek: TAK Bitrate: TAK CBR/VBR: TAK PAL/NTSC: NIE | Wł./Wył: TAK Siatka: TAK Czułość: TAK | Wł./Wył: NIE Edycja stref: NIE | TAK | Nazwa OSD: TAK Data/czas OSD: TAK | ND. | V31.35.7.1_211115 | V1.3.7 | Opcje PTZ dotyczą kamer NVIP-5H-45022M i NVIP-5VE-4502M | 2021-12-15
NVIP-5H-4501, NVIP-5H-4502M, NVIP-5VE-4501, NVIP-5VE-4502M, | 4000 | 5 Mpx | NVR-6204P4-H1 NVR-6208P8-H1 | NVR-6204P4-H1 | Lokalnie: TAK Oprogr. klienckie: TAK Web: TAK Mobilne: TAK NMS: TAK | Lokalnie: TAK Oprogr. klienckie: TAK Web: TAK Mobilne: TAK NMS: TAK | 2560x1440 | H.264: 3072 kbps H.265: 3072 kbps | 25 | VBR | 50 | Lokalnie: TAK Oprogr. klienckie: TAK Web: TAK Mobilne: TAK NMS: TAK | Lokalnie: TAK Oprogr. klienckie: TAK Web: TAK Mobilne: TAK NMS: TAK | 1280x720 | H.264: 1024 kbps H.265: 1024 kbps | 25 | VBR | 50 | TAK | ND. | ND. | TAK/ND. | ND. | ND. | ND. | Pan,Tilt: ND. Zoom: TAK Focus: TAK Push AF: NIE Preset: ND. Patrol: ND. | ND. | TAK | Adres IP: TAK Maska: NIE Brama: NIE | Jasność: TAK Ostrość: TAK Kontrast: TAK Nasycenie: TAK Barwa: NIE Redukcja szumu: NIE Balans bieli: NIE Obrócenie obr.: NIE | Wybór H.264/H.265: TAK Rozdzielczość: TAK Ilość klatek: TAK Bitrate: TAK CBR/VBR: TAK PAL/NTSC: NIE | Wł./Wył: TAK Siatka: TAK Czułość: TAK | Wł./Wył: NIE Edycja stref: NIE | TAK | Nazwa OSD: TAK Data/czas OSD: TAK | ND. | V31.35.7.1_211115 | V1.4.6 | Opcje PTZ dotyczą kamer NVIP-5H-45022M i NVIP-5VE-4502M | 2021-12-15
NVIP-5H-4501, NVIP-5H-4502M, NVIP-5VE-4501, NVIP-5VE-4502M, | 4000 | 5 Mpx | NVR-4408P8-H1/F-II | NVR-4408P8-H1/F-II | Lokalnie: TAK Oprogr. klienckie: TAK Web: TAK Mobilne: TAK NMS: TAK | Lokalnie: TAK Oprogr. klienckie: TAK Web: TAK Mobilne: TAK NMS: TAK | 2560x1440 | H.264: 3072 kbps H.265: 3072 kbps | 25 | VBR | 50 | Lokalnie: TAK Oprogr. klienckie: TAK Web: TAK Mobilne: TAK NMS: TAK | Lokalnie: TAK Oprogr. klienckie: TAK Web: TAK Mobilne: TAK NMS: TAK | 1280x720 | H.264: 1024 kbps H.265: 1024 kbps | 25 | VBR | 50 | TAK | ND. | ND. | TAK/ND. | ND. | ND. | ND. | Pan,Tilt: ND. Zoom: TAK Focus: TAK Push AF: TAK Preset: ND. Patrol: ND. | ND. | TAK | Adres IP: TAK Maska: TAK Brama: TAK | Jasność: TAK Ostrość: TAK Kontrast: TAK Nasycenie: TAK Barwa: TAK Redukcja szumu: TAK Balans bieli: TAK Obrócenie obr.: TAK | Wybór H.264/H.265: TAK Rozdzielczość: TAK Ilość klatek: TAK Bitrate: TAK CBR/VBR: TAK PAL/NTSC: TAK | Wł./Wył: TAK Siatka: TAK Czułość: TAK | Wł./Wył: TAK Edycja stref: TAK | TAK | Nazwa OSD: TAK Data/czas OSD: TAK | ND. | V31.35.7.1_211115 | V8.1.0-20211014 | Opcje PTZ dotyczą kamer NVIP-5H-45022M i NVIP-5VE-4502M | 2021-12-15
NVIP-5H-4501, NVIP-5H-4502M, NVIP-5VE-4501, NVIP-5VE-4502M, | 4000 | 5 Mpx | NHDR-4104-H1 NHDR-4108-H1 NHDR-4304-H1 NHDR-4308-H1 NHDR-4308-H2 | NHDR-4104-H1 | Lokalnie: TAK Oprogr. klienckie: TAK Web: TAK Mobilne: TAK NMS: TAK | Lokalnie: TAK Oprogr. klienckie: TAK Web: TAK Mobilne: TAK NMS: TAK | 2560x1440 | H.264: 3072 kbps H.265: 3072 kbps | 25 | VBR | 50 | Lokalnie: TAK Oprogr. klienckie: TAK Web: TAK Mobilne: TAK NMS: TAK | Lokalnie: TAK Oprogr. klienckie: TAK Web: TAK Mobilne: TAK NMS: TAK | 1280x720 | H.264: 1024 kbps H.265: 1024 kbps | 25 | VBR | 50 | TAK | ND. | ND. | TAK/ND. | ND. | ND. | ND. | Pan,Tilt: ND. Zoom: TAK Focus: TAK Push AF: TAK Preset: ND. Patrol: ND. | ND. | TAK | Adres IP: TAK Maska: TAK Brama: TAK | Jasność: TAK Ostrość: TAK Kontrast: TAK Nasycenie: TAK Barwa: TAK Redukcja szumu: TAK Balans bieli: TAK Obrócenie obr.: TAK | Wybór H.264/H.265: TAK Rozdzielczość: TAK Ilość klatek: TAK Bitrate: TAK CBR/VBR: TAK PAL/NTSC: TAK | Wł./Wył: TAK Siatka: TAK Czułość: TAK | Wł./Wył: TAK Edycja stref: TAK | TAK | Nazwa OSD: TAK Data/czas OSD: TAK | ND. | V31.35.7.1_211115 | V8.1.0-20210511 | Opcje PTZ dotyczą kamer NVIP-5H-45022M i NVIP-5VE-4502M | 2021-12-15
NVIP-5H-4502M/F, NVIP-5VE-4502M/F, | 4000 | 5 Mpx | NVR-620x-H1 NVR-620xPx-H1 NVR-630xPx-H1 NVR-6316-H1 NVR-6308-H2 NVR-6332-H2/F NVR-6332-H8/F NVR-6332-H8/FR NVR-6364-H8/R NVR-6408-H1/F | NVR-6332-H8/FR | Lokalnie: TAK Oprogr. klienckie: TAK Web: TAK Mobilne: TAK NMS: TAK | Lokalnie: TAK Oprogr. klienckie: TAK Web: TAK Mobilne: TAK NMS: TAK | 2592x1944 | H.264: 4096 kbps H.265: 4096 kbps | 25 | VBR | 50 | Lokalnie: TAK Oprogr. klienckie: TAK Web: TAK Mobilne: TAK NMS: TAK | Lokalnie: TAK Oprogr. klienckie: TAK Web: TAK Mobilne: TAK NMS: TAK | 1280x720 | H.264: 1024 kbps H.265: 1024 kbps | 25 | VBR | 50 | TAK | ND. | TAK/TAK | TAK/NIE | ND. | ND. | ND. | Pan,Tilt: ND. Zoom: TAK Focus: TAK Push AF: NIE Preset: ND. Patrol: ND. | ND. | TAK | Adres IP: TAK Maska: NIE Brama: NIE | Jasność: TAK Ostrość: TAK Kontrast: TAK Nasycenie: TAK Barwa: NIE Redukcja szumu: NIE Balans bieli: NIE Obrócenie obr.: NIE | Wybór H.264/H.265: TAK Rozdzielczość: TAK Ilość klatek: TAK Bitrate: TAK CBR/VBR: TAK PAL/NTSC: NIE | Wł./Wył: TAK Siatka: TAK Czułość: TAK | Wł./Wył: NIE Edycja stref: NIE | TAK | Nazwa OSD: TAK Data/czas OSD: TAK | ND. | V21.45.7.1_210819 | V1.4.6.4 |  | 2021-12-15
NVIP-5H-4502M/F, NVIP-5VE-4502M/F, | 4000 | 5 Mpx | NHDR-6004-H1-II, NHDR-6008-H1-II, NHDR-6004-H1, NHDR-6008-H1, NHDR-6016-H1, NHDR-6116-H2 | NHDR-6008-H1-II, NHDR-6116-H2 | Lokalnie: TAK Oprogr. klienckie: TAK Web: TAK Mobilne: TAK NMS: TAK | Lokalnie: TAK Oprogr. klienckie: TAK Web: TAK Mobilne: TAK NMS: TAK | 2592x1944 | H.264: 4096 kbps H.265: 4096 kbps | 25 | VBR | 50 | Lokalnie: TAK Oprogr. klienckie: TAK Web: TAK Mobilne: TAK NMS: TAK | Lokalnie: TAK Oprogr. klienckie: TAK Web: TAK Mobilne: TAK NMS: TAK | 1280x720 | H.264: 1024 kbps H.265: 1024 kbps | 12 | VBR | 24 | TAK | ND. | NIE/TAK | TAK/NIE | NIE | NIE | ND. | Pan,Tilt: ND. Zoom: TAK Focus: TAK Push AF: NIE Preset: ND. Patrol: ND. | ND. | TAK | Adres IP: TAK Maska: NIE Brama: NIE | Jasność: TAK Ostrość: TAK Kontrast: TAK Nasycenie: TAK Barwa: NIE Redukcja szumu: NIE Balans bieli: NIE Obrócenie obr.: NIE | Wybór H.264/H.265: TAK Rozdzielczość: TAK Ilość klatek: TAK Bitrate: TAK CBR/VBR: TAK PAL/NTSC: NIE | Wł./Wył: TAK Siatka: TAK Czułość: TAK | Wł./Wył: NIE Edycja stref: NIE | TAK | Nazwa OSD: TAK Data/czas OSD: TAK | ND. | V21.45.7.1_210819 | V1.3.7 |  | 2021-12-15
NVIP-5H-4502M/F, NVIP-5VE-4502M/F, | 4000 | 5 Mpx | NVR-6204P4-H1 NVR-6208P8-H1 | NVR-6204P4-H1 | Lokalnie: TAK Oprogr. klienckie: TAK Web: TAK Mobilne: TAK NMS: TAK | Lokalnie: TAK Oprogr. klienckie: TAK Web: TAK Mobilne: TAK NMS: TAK | 2592x1944 | H.264: 4096 kbps H.265: 4096 kbps | 25 | VBR | 50 | Lokalnie: TAK Oprogr. klienckie: TAK Web: TAK Mobilne: TAK NMS: TAK | Lokalnie: TAK Oprogr. klienckie: TAK Web: TAK Mobilne: TAK NMS: TAK | 1280x720 | H.264: 1024 kbps H.265: 1024 kbps | 25 | VBR | 50 | TAK | ND. | TAK/TAK | TAK/NIE | NIE | NIE | ND. | Pan,Tilt: ND. Zoom: TAK Focus: TAK Push AF: NIE Preset: ND. Patrol: ND. | ND. | TAK | Adres IP: TAK Maska: NIE Brama: NIE | Jasność: TAK Ostrość: TAK Kontrast: TAK Nasycenie: TAK Barwa: NIE Redukcja szumu: NIE Balans bieli: NIE Obrócenie obr.: NIE | Wybór H.264/H.265: TAK Rozdzielczość: TAK Ilość klatek: TAK Bitrate: TAK CBR/VBR: TAK PAL/NTSC: NIE | Wł./Wył: TAK Siatka: TAK Czułość: TAK | Wł./Wył: NIE Edycja stref: NIE | TAK | Nazwa OSD: TAK Data/czas OSD: TAK | ND. | V21.45.7.1_210819 | V1.4.6 |  | 2021-12-15
NVIP-5H-4502M/F, NVIP-5VE-4502M/F, | 4000 | 5 Mpx | NVR-4408P8-H1/F-II | NVR-4408P8-H1/F-II | Lokalnie: TAK Oprogr. klienckie: TAK Web: TAK Mobilne: TAK NMS: TAK | Lokalnie: TAK Oprogr. klienckie: TAK Web: TAK Mobilne: TAK NMS: TAK | 2592x1944 | H.264: 6144 kbps H.265: 6144 kbps | 25 | VBR | 40 | Lokalnie: TAK Oprogr. klienckie: TAK Web: TAK Mobilne: TAK NMS: TAK | Lokalnie: TAK Oprogr. klienckie: TAK Web: TAK Mobilne: TAK NMS: TAK | 1280x720 | H.264: 1024 kbps H.265: 1024 kbps | 20 | VBR | 40 | TAK | ND. | TAK/TAK | TAK/TAK | sabotaż: ND sabotaż - zmiana sceny: ND sabotaż - utrata ostrości: ND sabotaż - zmiana kolorystyki: ND pojawieNIE się obiektu: TAK zniknięcie obiektu: TAK Przekroczenie linii: TAK wkroczeNIE do strefy: TAK Zliczanie obiektów: TAK Zliczanie przekroczeń linii: TAK detekcja tłumu: TAK detekcja osób: TAK detekcja twarzy: TAK detekcja audio: TAK klasyfikacja obiektów: TAK mapa ciepła: TAK detekcja długości kolejki: TAK | TAK | ND. | Pan,Tilt: ND. Zoom: TAK Focus: TAK Push AF: TAK Preset: ND. Patrol: ND. | ND. | TAK | Adres IP: TAK Maska: TAK Brama: TAK | Jasność: TAK Ostrość: TAK Kontrast: TAK Nasycenie: TAK Barwa: TAK Redukcja szumu: TAK Balans bieli: TAK Obrócenie obr.: TAK | Wybór H.264/H.265: TAK Rozdzielczość: TAK Ilość klatek: TAK Bitrate: TAK CBR/VBR: TAK PAL/NTSC: TAK | Wł./Wył: TAK Siatka: TAK Czułość: TAK | Wł./Wył: TAK Edycja stref: TAK | TAK | Nazwa OSD: TAK Data/czas OSD: TAK | ND. | V21.45.7.1_210819 | V8.1.0-20211014 |  | 2021-12-15
NVIP-5H-4502M/F, NVIP-5VE-4502M/F, | 4000 | 5 Mpx | NHDR-4104-H1 NHDR-4108-H1 NHDR-4304-H1 NHDR-4308-H1 NHDR-4308-H2 | NHDR-4104-H1 | Lokalnie: TAK Oprogr. klienckie: TAK Web: TAK Mobilne: TAK NMS: TAK | Lokalnie: TAK Oprogr. klienckie: TAK Web: TAK Mobilne: TAK NMS: TAK | 2592x1944 | H.264: 6144 kbps H.265: 6144 kbps | 25 | VBR | 40 | Lokalnie: TAK Oprogr. klienckie: TAK Web: TAK Mobilne: TAK NMS: TAK | Lokalnie: TAK Oprogr. klienckie: TAK Web: TAK Mobilne: TAK NMS: TAK | 1280x720 | H.264: 1024 kbps H.265: 1024 kbps | 20 | VBR | 40 | TAK | ND. | TAK/TAK | TAK/TAK | sabotaż: ND sabotaż - zmiana sceny: ND sabotaż - utrata ostrości: ND sabotaż - zmiana kolorystyki: ND pojawieNIE się obiektu: TAK zniknięcie obiektu: TAK Przekroczenie linii: TAK wkroczeNIE do strefy: TAK Zliczanie obiektów: TAK Zliczanie przekroczeń linii: TAK detekcja tłumu: NIE detekcja osób: NIE detekcja twarzy: NIE detekcja audio: TAK klasyfikacja obiektów: NIE mapa ciepła: NIE detekcja długości kolejki: NIE | NIE | ND. | Pan,Tilt: ND. Zoom: TAK Focus: TAK Push AF: TAK Preset: ND. Patrol: ND. | ND. | TAK | Adres IP: TAK Maska: TAK Brama: TAK | Jasność: TAK Ostrość: NIE Kontrast: TAK Nasycenie: TAK Barwa: NIE Redukcja szumu: TAK Balans bieli: TAK Obrócenie obr.: TAK | Wybór H.264/H.265: TAK Rozdzielczość: TAK Ilość klatek: TAK Bitrate: TAK CBR/VBR: TAK PAL/NTSC: TAK | Wł./Wył: TAK Siatka: TAK Czułość: TAK | Wł./Wył: TAK Edycja stref: TAK | TAK | Nazwa OSD: TAK Data/czas OSD: TAK | ND. | V21.45.7.1_210819 | V8.1.0-20210511 |  | 2021-12-15
NVIP-2H-6601-II | 6000 | 2 Mpx | NHDR-6004-H1-II NHDR-6008-H1-II NHDR-6016-H1-II NHDR-6116-H2-II | NHDR-6016-H1-II | Lokalnie: TAK Oprogr. klienckie: TAK Web: TAK Mobilne: TAK NMS: TAK | Lokalnie: TAK Oprogr. klienckie: TAK Web: TAK Mobilne: TAK NMS: TAK | 1920x1080 | H.264: 2048 kbps H.265: 2048 kbps | 25 | VBR | 50 | Lokalnie: TAK Oprogr. klienckie: TAK Web: TAK Mobilne: TAK NMS: TAK | Lokalnie: TAK Oprogr. klienckie: TAK Web: TAK Mobilne: TAK NMS: TAK | 640x480 | H.264: 512 kbps H.265: 512 kbps | 25 | CBR | 50 | TAK | ND. | ND. | TAK | sabotaż: ND sabotaż - zmiana sceny: ND sabotaż - utrata ostrości: TAK sabotaż - zmiana kolorystyki: NIE pojawieNIE się obiektu: ND zniknięcie obiektu: ND Przekroczenie linii: TAK wkroczeNIE do strefy: TAK Zliczanie obiektów: ND Zliczanie przekroczeń linii: ND detekcja tłumu: ND detekcja osób: ND detekcja twarzy: ND detekcja audio: ND | ND. | ND. | Pan,Tilt: ND. Zoom: ND. Focus: ND. Push AF: ND. Preset: ND. Patrol: ND. | ND. | TAK | Adres IP: TAK Maska: TAK Brama: TAK | Jasność: TAK Ostrość: NIE Kontrast: TAK Nasycenie: TAK Barwa: TAK Redukcja szumu: TAK Balans bieli: TAK Obrócenie obr.: TAK | Wybór H.264/H.265: TAK Rozdzielczość: TAK Ilość klatek: TAK Bitrate: TAK CBR/VBR: TAK PAL/NTSC: TAK | Wł./Wył: TAK Siatka: TAK Czułość: TAK | Wł./Wył: TAK Edycja stref: TAK | TAK | Nazwa OSD: TAK Data/czas OSD: TAK | ND. | 4.2.1.0(30410) | 1.3.8 220114 | N-Control 6000 2.1.1.00831 NMS 1.51.17 | 2026-01-26
NVIP-2V-6501/F | 6000 | 2 Mpx | NHDR-6004-H1-II NHDR-6008-H1-II NHDR-6016-H1-II NHDR-6116-H2-II | NHDR-6016-H1-II | Lokalnie: TAK Oprogr. klienckie: TAK Web: TAK Mobilne: TAK NMS: TAK | Lokalnie: TAK Oprogr. klienckie: TAK Web: TAK Mobilne: TAK NMS: TAK | 1920x1080 | H.264: 2048 kbps H.265: 2048 kbps | 25 | VBR | 50 | Lokalnie: TAK Oprogr. klienckie: TAK Web: TAK Mobilne: TAK NMS: TAK | Lokalnie: TAK Oprogr. klienckie: TAK Web: TAK Mobilne: TAK NMS: TAK | 640x480 | H.264: 512 kbps H.265: 512 kbps | 25 | CBR | 50 | TAK | ND. | TAK | TAK | sabotaż: ND sabotaż - zmiana sceny: ND sabotaż - utrata ostrości: TAK sabotaż - zmiana kolorystyki: NIE pojawieNIE się obiektu: ND zniknięcie obiektu: ND Przekroczenie linii: TAK wkroczeNIE do strefy: TAK Zliczanie obiektów: ND Zliczanie przekroczeń linii: ND detekcja tłumu: ND detekcja osób: ND detekcja twarzy: ND detekcja audio: ND | ND. | ND. | Pan,Tilt: ND. Zoom: ND. Focus: ND. Push AF: ND. Preset: ND. Patrol: ND. | ND. | TAK | Adres IP: TAK Maska: TAK Brama: TAK | Jasność: TAK Ostrość: NIE Kontrast: TAK Nasycenie: TAK Barwa: TAK Redukcja szumu: TAK Balans bieli: TAK Obrócenie obr.: TAK | Wybór H.264/H.265: TAK Rozdzielczość: TAK Ilość klatek: TAK Bitrate: TAK CBR/VBR: TAK PAL/NTSC: TAK | Wł./Wył: TAK Siatka: TAK Czułość: TAK | Wł./Wył: TAK Edycja stref: TAK | TAK | Nazwa OSD: TAK Data/czas OSD: TAK | ND. | 5.0.1.0(5763) | 1.3.8 220114 | N-Control 6000 2.1.1.00831 NMS 1.51.17 Kamery serii 6000 z fw. 5.1.1.0 NIE są w pełni kompatybilne z rejestratorami z wersją oprogramowania sprzętowego starszą niż 1.4.5. NIEkompatybilność polega główNIE na braku możliwości obsługi przez rejestrator zdarzeń analizy obrazu dostępnych w kamerze. | 2026-01-26
NVIP-2H-6601-II | 6000 | 2 Mpx | NVR-620x-H1 NVR-620xPx-H1 NVR-630xPx-H1 NVR-6316-H1 NVR-6308-H2 NVR-6332-H2/F NVR-6332-H8/F NVR-6332-H8/FR NVR-6364-H8/R NVR-6408-H1/F NVR-6304P4-H1-II NVR-6308P8-H1-II NVR-6316-H2-II NVR-6316P16-H2 NVR-6432-H2-F | NVR-6432-H2/F | Lokalnie: TAK Oprogr. klienckie: TAK Web: TAK Mobilne: TAK NMS: TAK | Lokalnie: TAK Oprogr. klienckie: TAK Web: TAK Mobilne: TAK NMS: TAK | 1920x1080 | H.264: 2048 kbps H.265: 2048 kbps | 25 | VBR | 50 | Lokalnie: TAK Oprogr. klienckie: TAK Web: TAK Mobilne: TAK NMS: TAK | Lokalnie: NIE Oprogr. klienckie: NIE Web: NIE Mobilne: NIE NMS: NIE | 640x480 | H.264: 512 kbps H.265: 512 kbps | 25 | CBR | 50 | TAK | ND. | ND. | TAK | sabotaż: ND sabotaż - zmiana sceny: ND sabotaż - utrata ostrości: TAK sabotaż - zmiana kolorystyki: NIE pojawieNIE się obiektu: ND zniknięcie obiektu: ND Przekroczenie linii: TAK wkroczeNIE do strefy: TAK Zliczanie obiektów: ND Zliczanie przekroczeń linii: ND detekcja tłumu: ND detekcja osób: ND detekcja twarzy: ND detekcja audio: ND | ND. | ND. | Pan,Tilt: ND. Zoom: ND. Focus: ND. Push AF: ND. Preset: ND. Patrol: ND. | ND. | TAK | Adres IP: TAK Maska: TAK Brama: TAK | Jasność: TAK Ostrość: TAK Kontrast: TAK Nasycenie: TAK Barwa: TAK Redukcja szumu: TAK Balans bieli: TAK Obrócenie obr.: TAK | Wybór H.264/H.265: TAK Rozdzielczość: TAK Ilość klatek: TAK Bitrate: TAK CBR/VBR: TAK PAL/NTSC: TAK | Wł./Wył: TAK Siatka: TAK Czułość: TAK | Wł./Wył: TAK Edycja stref: TAK | TAK | Nazwa OSD: TAK Data/czas OSD: TAK | ND. | 4.2.1.0(30410) | 1.4.6. B220210 | N-Control 6000 2.1.1.00831 NMS 1.52.13 | 2022-03-18
NVIP-2V-6501/F | 6000 | 2 Mpx | NVR-620x-H1 NVR-620xPx-H1 NVR-630xPx-H1 NVR-6316-H1 NVR-6308-H2 NVR-6332-H2/F NVR-6332-H8/F NVR-6332-H8/FR NVR-6364-H8/R NVR-6408-H1/F NVR-6304P4-H1-II NVR-6308P8-H1-II NVR-6316-H2-II NVR-6316P16-H2 NVR-6432-H2-F | NVR-6432-H2/F | Lokalnie: TAK Oprogr. klienckie: TAK Web: TAK Mobilne: TAK NMS: TAK | Lokalnie: TAK Oprogr. klienckie: TAK Web: TAK Mobilne: TAK NMS: TAK | 1920x1080 | H.264: 2048 kbps H.265: 2048 kbps | 25 | VBR | 50 | Lokalnie: TAK Oprogr. klienckie: TAK Web: TAK Mobilne: TAK NMS: TAK | Lokalnie: TAK Oprogr. klienckie: TAK Web: TAK Mobilne: TAK NMS: TAK | 640x480 | H.264: 512 kbps H.265: 512 kbps | 25 | CBR | 50 | TAK | ND. | TAK | TAK | sabotaż: TAK sabotaż - zmiana sceny: TAK sabotaż - utrata ostrości: TAK sabotaż - zmiana kolorystyki: TAK pojawieNIE się obiektu: ND zniknięcie obiektu: ND Przekroczenie linii: TAK wkroczeNIE do strefy: TAK Zliczanie obiektów: ND Zliczanie przekroczeń linii: TAK detekcja tłumu: ND detekcja osób: TAK detekcja twarzy: TAK detekcja audio: ND | TAK | ND. | Pan,Tilt: ND. Zoom: ND. Focus: ND. Push AF: ND. Preset: ND. Patrol: ND. | ND. | TAK | Adres IP: TAK Maska: TAK Brama: TAK | Jasność: TAK Ostrość: TAK Kontrast: TAK Nasycenie: TAK Barwa: TAK Redukcja szumu: TAK Balans bieli: TAK Obrócenie obr.: TAK | Wybór H.264/H.265: TAK Rozdzielczość: TAK Ilość klatek: TAK Bitrate: TAK CBR/VBR: TAK PAL/NTSC: TAK | Wł./Wył: TAK Siatka: TAK Czułość: TAK | Wł./Wył: TAK Edycja stref: TAK | TAK | Nazwa OSD: TAK Data/czas OSD: TAK | ND. | 5.0.1.0(5763) | 1.4.6. B220210 | N-Control 6000 2.1.1.00831 NMS 1.52.13 Kamery serii 6000 z fw. 5.1.1.0 NIE są w pełni kompatybilne z rejestratorami z wersją oprogramowania sprzętowego starszą niż 1.4.5. NIEkompatybilność polega główNIE na braku możliwości obsługi przez rejestrator zdarzeń analizy obrazu dostępnych w kamerze. | 2022-03-18
NVIP-6F-6301-II | 6000 | 6 Mpx | NVR-6364-H8/R NVR-6332-H8/FR | NVR-6364-H8/FR | Lokalnie: TAK Oprogr. klienckie: TAK Web: TAK Mobilne: TAK NMS: TAK | Lokalnie: TAK Oprogr. klienckie: TAK Web: TAK Mobilne: TAK NMS: TAK | 2160x2160 | H.264: 3072 kbps H.265: 3072 kbps | 25 | CBR / VBR | 50 | Lokalnie: TAK Oprogr. klienckie: TAK Web: brak inf. Mobilne: TAK NMS: TAK | Lokalnie: TAK Oprogr. klienckie: TAK Web: brak inf. Mobilne: TAK NMS: TAK | 960x960 | H.264: 1024 kbps H.265: 1024 kbps | 25 | CBR / VBR | 50 | TAK | ND. | TAK | TAK/TAK | sabotaż: ND sabotaż - zmiana sceny: ND sabotaż - utrata ostrości: ND sabotaż - zmiana kolorystyki: ND pojawieNIE się obiektu: ND zniknięcie obiektu: ND Przekroczenie linii: ND wkroczeNIE do strefy: ND Zliczanie obiektów: ND Zliczanie przekroczeń linii: ND detekcja tłumu: ND detekcja osób: ND detekcja twarzy: ND detekcja audio: ND | ND. | ND. | Pan,Tilt: ND. Zoom: ND. Focus: ND. Push AF: ND. Preset: ND. Patrol: ND. | TAK | TAK | Adres IP: TAK Maska: TAK Brama: TAK | Jasność: TAK Ostrość: TAK Kontrast: TAK Nasycenie: TAK Barwa (Odcień): TAK Redukcja szumu: TAK Balans bieli: TAK Obrócenie obr.: TAK | Wybór H.264/H.265: TAK Rozdzielczość: TAK Ilość klatek: TAK Bitrate: TAK CBR/VBR: TAK PAL/NTSC: TAK | Wł./Wył: TAK Siatka: TAK Czułość: TAK | Wł./Wył: TAK Edycja stref: TAK | TAK, TAK | Nazwa OSD: TAK Data/czas OSD: TAK |  | 4.2.1.0(31485) | 1.4.5.45569b210519.N2I.U1(32B880) | Ncontrol6000 v.2.1.2.10531(x64 S Superlive Plus v. 1.9.7.3146 | 2022-05-10
NVIP-4H-6501/F-II NVIP-4VE-6502M/F-II NVIP-4H-6511/F-II NVIP-4VE-6501/F-II NVIP-4H-6532M/F-II NVIP-4V-6511/F-II NVIP-4D-6502M/F-II | 6000 | 4 Mpx | NVR-6204-H1 NVR-6208-H1 NVR-6204P4-H1 NVR-6208P8-H1 | NVR-6208P8-H1 | Lokalnie: TAK Oprogr. klienckie: TAK Web: TAK Mobilne: TAK NMS: - | Lokalnie: TAK Oprogr. klienckie: TAK Web: TAK Mobilne: TAK NMS: - | 2592x1520 | H.264: 3072 kbps H.265: 3072 kbps | 25 | VBR | 50 | Lokalnie: TAK Oprogr. klienckie: TAK Web: TAK Mobilne: TAK NMS: - | Lokalnie: TAK Oprogr. klienckie: TAK. Web: TAK Mobilne: TAK NMS: - | 640x480 | H.264: 512 kbps H.265: 512 kbps | 25 | VBR | 50 | TAK | ND. | ND. | TAK/NIE | sabotaż: TAK sabotaż - zmiana sceny: TAK sabotaż - utrata ostrości: TAK sabotaż - zmiana kolorystyki: TAK pojawieNIE się obiektu: TAK zniknięcie obiektu: TAK Przekroczenie linii: TAK wkroczeNIE do strefy: TAK Zliczanie obiektów: TAK Zliczanie przekroczeń linii: TAK detekcja tłumu: ND detekcja osób: ND detekcja twarzy: TAK detekcja audio: ND | ND. | ND. | Pan,Tilt: ND. Zoom: TAK Focus: TAK Push AF: ND. Preset: ND. Patrol: ND. | ND. | TAK | Adres IP: TAK Maska: TAK Brama: TAK | Jasność: TAK Ostrość: TAK Kontrast: TAK Nasycenie: TAK Barwa: TAK Redukcja szumu: TAK Balans bieli: TAK Obrócenie obr.: TAK | Wybór H.264/H.265: TAK Rozdzielczość: TAK Ilość klatek: TAK Bitrate: TAK CBR/VBR: TAK PAL/NTSC: NIE | Wł./Wył: TAK Siatka: TAK Czułość: TAK | Wł./Wył: TAK. Edycja stref: TAK | TAK | Nazwa OSD: TAK Data/czas OSD: TAK |  | 5.1.1.0(29929) | 1.4.6.49175B220210.N0M.U1(8B118) | Ncontrol6000 v.2.1.2.10531(x64 S Superlive Plus v. 1.9.7.3146 NMS 1.52.30 Kamery serii 6000 z fw. 5.1.1.0 NIE są w pełni kompatybilne z rejestratorami z wersją oprogramowania sprzętowego starszą niż 1.4.5. NIEkompatybilność polega główNIE na braku możliwości obsługi przez rejestrator zdarzeń analizy obrazu dostępnych w kamerze. | 2022-06-15
NVIP-2H-6511/F NVIP-2H-6502M/F NVIP-2H-6522M/F NVIP-2VE-6501/F NVIP-2VE-6502M/F NVIP-2V-6501/F NVIP-2V-6502M/F NVIP-2D-6502/F | 6000 | 2 Mpx | NVR-620x-H1 NVR-620xPx-H1 NVR-630xPx-H1 NVR-6316-H1 NVR-6308-H2 NVR-6332-H2/F NVR-6332-H8/F NVR-6332-H8/FR NVR-6364-H8/R NVR-6408-H1/F NVR-6304P4-H1-II NVR-6308P8-H1-II NVR-6316-H2-II NVR-6316P16-H2 NVR-6432-H2-F | NVR-6432-H2/F | Lokalnie: TAK Oprogr. klienckie: TAK Web: TAK Mobilne: TAK NMS: TAK | Lokalnie: TAK Oprogr. klienckie: TAK Web: TAK Mobilne: TAK NMS: TAK | 1920x1080 | H.264: 2048 kbps H.265: 2048 kbps | 25 | VBR | 50 | Lokalnie: TAK Oprogr. klienckie: TAK Web: TAK Mobilne: TAK NMS: TAK | Lokalnie: TAK Oprogr. klienckie: TAK Web: TAK Mobilne: TAK NMS: TAK | 640x480 | H.264: 512 kbps H.265: 512 kbps | 25 | CBR | 50 | TAK | ND. | TAK | TAK | sabotaż: TAK sabotaż - zmiana sceny: TAK sabotaż - utrata ostrości: TAK sabotaż - zmiana kolorystyki: TAK pojawieNIE się obiektu: ND zniknięcie obiektu: ND Przekroczenie linii: TAK wkroczeNIE do strefy: TAK Zliczanie obiektów: ND Zliczanie przekroczeń linii: TAK detekcja tłumu: ND detekcja osób: TAK detekcja twarzy: TAK detekcja audio: ND | TAK | ND. | Pan,Tilt: ND. Zoom: ND. Focus: ND. Push AF: ND. Preset: ND. Patrol: ND. | ND. | TAK | Adres IP: TAK Maska: TAK Brama: TAK | Jasność: TAK Ostrość: TAK Kontrast: TAK Nasycenie: TAK Barwa: TAK Redukcja szumu: TAK Balans bieli: TAK Obrócenie obr.: TAK | Wybór H.264/H.265: TAK Rozdzielczość: TAK Ilość klatek: TAK Bitrate: TAK CBR/VBR: TAK PAL/NTSC: TAK | Wł./Wył: TAK Siatka: TAK Czułość: TAK | Wł./Wył: TAK Edycja stref: TAK | TAK | Nazwa OSD: TAK Data/czas OSD: TAK | ND. | 5.0.1.0(5763) | 1.4.6. B220210 | N-Control 6000 2.1.1.00831 NMS 1.52.13 Kamery serii 6000 z fw. 5.1.1.0 NIE są w pełni kompatybilne z rejestratorami z wersją oprogramowania sprzętowego starszą niż 1.4.5. NIEkompatybilność polega główNIE na braku możliwości obsługi przez rejestrator zdarzeń analizy obrazu dostępnych w kamerze. | 2022-07-29
NVIP-2VE-6632M NVIP-2H-6632M | 6000 | 2 Mpx | NVR-6204-H1 NVR-6208-H1 NVR-6204P4-H1 NVR-6208P8-H1 | NVR-6208P8-H1 | Lokalnie: TAK Oprogr. klienckie: TAK Web: TAK Mobilne: TAK NMS: TAK | Lokalnie: TAK Oprogr. klienckie: TAK Web: TAK Mobilne: TAK NMS: TAK | 1920x1080 | H.264: 2048 kbps H.265: 2048 kbps | 25 | VBR | 50 | Lokalnie: TAK Oprogr. klienckie: TAK Web: TAK Mobilne: TAK NMS: TAK. | Lokalnie: TAK Oprogr. klienckie: TAK Web: TAK Mobilne: TAK NMS: TAK | 640x480 | H.264: 512 kbps H.265: 512 kbps | 25 | VBR | 50 | TAK | ND. | ND. | TAK | sabotaż: TAK sabotaż - zmiana sceny: TAK sabotaż - utrata ostrości: TAK sabotaż - zmiana kolorystyki: TAK pojawieNIE się obiektu: NIE zniknięcie obiektu: NIE Przekroczenie linii: TAK wkroczeNIE do strefy: TAK Zliczanie obiektów: ND Zliczanie przekroczeń linii: ND detekcja tłumu: ND detekcja osób: ND detekcja twarzy: ND detekcja audio: ND | ND. | ND. | Pan,Tilt: ND. Zoom: TAK Focus: TAK Push AF: ND. Preset: ND. Patrol: ND. | ND. | TAK | Adres IP: TAK Maska: TAK Brama: TAK | Jasność: TAK Ostrość: TAK Kontrast: TAK Nasycenie: TAK Barwa: TAK Redukcja szumu: TAK Balans bieli: TAK Obrócenie obr.: TAK | Wybór H.264/H.265: TAK Rozdzielczość: TAK Ilość klatek: TAK Bitrate: TAK CBR/VBR: TAK PAL/NTSC: NIE | Wł./Wył: TAK Siatka: TAK Czułość: TAK | Wł./Wył: TAK Edycja stref: TAK | NIE | Nazwa OSD: TAK Data/czas OSD: TAK | ND. | 5.1.1.0(30768) | 1.4.6.49175B220210.N0M.U1(8B118) | NControl 6000 PRO 2.1.2.10531 (x64 S) SuperLivePlus 1.10.1.4059 Kamery serii 6000 z fw. 5.1.1.0 NIE są w pełni kompatybilne z rejestratorami z wersją oprogramowania sprzętowego starszą niż 1.4.5. NIEkompatybilność polega główNIE na braku możliwości obsługi przez rejestrator zdarzeń analizy obrazu dostępnych w kamerze. | 2022-08-25
NVIP-8SD-6550/32/F | 6000 | 8 Mpx | NVR-6408-H1/F NVR-6232-H2/F | NVR-6232-H2/F | Lokalnie: TAK Oprogr. klienckie: TAK Web: TAK Mobilne: TAK NMS: TAK | Lokalnie: TAK Oprogr. klienckie: TAK Web: TAK Mobilne: TAK NMS: TAK | 3840x2160 | H.264: 5120 kbps H.265: 5120 kbps | 25 | CBR / VBR | 50 | Lokalnie: TAK Oprogr. klienckie: TAK Web: TAK Mobilne: TAK NMS: TAK | Lokalnie: TAK Oprogr. klienckie: TAK Web: TAK Mobilne: TAK NMS: TAK | 640x480 | 512 kbps | 25 | VBR | 50 | TAK | ND. | TAK | TAK | sabotaż: TAK sabotaż - zmiana sceny: TAK sabotaż - utrata ostrości: TAK sabotaż - zmiana kolorystyki: TAK pojawieNIE się obiektu: TAK zniknięcie obiektu: ND Przekroczenie linii: TAK wkroczeNIE do strefy: TAK Zliczanie obiektów: ND Zliczanie przekroczeń linii: TAK detekcja tłumu: ND detekcja osób: ND detekcja twarzy: TAK detekcja audio: NIE klasyfikacja obiektów: TAK śledzeNIE obiektów: TAK | TAK | ND. | Pan,Tilt: TAK Zoom: TAK Focus: TAK Push AF: NIE Preset: TAK Patrol: TAK Grupa patroli: TAK Ścieżka: TAK | ND. | TAK | Adres IP: TAK Maska: TAK Brama: TAK | Jasność: TAK Ostrość: TAK Kontrast: TAK Nasycenie: TAK Barwa: TAK Redukcja szumu: TAK Balans bieli: TAK Obrócenie obr.: TAK | Wybór H.264/H.265: TAK Rozdzielczość: TAK Ilość klatek: TAK Bitrate: TAK CBR/VBR: TAK PAL/NTSC: NIE | Wł./Wył: TAK Siatka: TAK Czułość: TAK | Wł./Wył: TAK Edycja stref: TAK | TAK | Nazwa OSD: TAK Data/czas OSD: TAK | ND. | 5.0.1.0 | 1.4.6.49175B220210.N0M.U1(32B420) |  | 6.09.2022
NVIP-8SD-6550/32/F | 6000 | 8 Mpx | NVR-4408P8-H1/F-II NVR-4416P16-H1/F-II | NVR-4408P8-H1/F-II | Lokalnie: TAK Oprogr. klienckie: TAK Web: TAK Mobilne: TAK NMS: TAK | Lokalnie: TAK Oprogr. klienckie: TAK Web: TAK Mobilne: TAK NMS: TAK | 3840x2160 | H.264: 8192 kbps H.265: 8192 kbps | 25 | CBR / VBR | brak | Lokalnie: TAK Oprogr. klienckie: TAK Web: TAK Mobilne: TAK NMS: TAK | Lokalnie: TAK Oprogr. klienckie: TAK Web: TAK Mobilne: TAK NMS: TAK | 640x480 | 768 kbps | 25 | VBR | brak | TAK | ND. | NIE | TAK/NIE | NIE | NIE | ND. | Pan,Tilt: TAK Zoom: TAK Focus: TAK Push AF: NIE Preset: TAK Patrol: TAK | ND. | TAK | Adres IP: TAK Maska: TAK Brama: TAK | Jasność: TAK Ostrość: TAK Kontrast: TAK Nasycenie: TAK Barwa: NIE Redukcja szumu: NIE Balans bieli: NIE Obrócenie obr.: NIE | Wybór H.264/H.265: TAK Rozdzielczość: TAK Ilość klatek: TAK Bitrate: TAK CBR/VBR: TAK PAL/NTSC: NIE | Wł./Wył: TAK Siatka: TAK Czułość: TAK | Wł./Wył: NIE Edycja stref: NIE | TAK | Nazwa OSD: TAK Data/czas OSD: TAK | ND. | 5.0.1.0 | V8.2.2-20220326 |  | 6.09.2022
NVIP-8SD-6550/32/F | 6000 | 8 Mpx | NHDR-6004-H1 NHDR-6008-H1 NHDR-6016-H1 NHDR-6116-H2 | NHDR-6004-H1 | Lokalnie: TAK Oprogr. klienckie: TAK Web: TAK Mobilne: TAK NMS: TAK | Lokalnie: TAK Oprogr. klienckie: TAK Web: TAK Mobilne: TAK NMS: TAK | 2560x1440 | H.264: 3072 kbps H.265: 3072 kbps | 25 | CBR / VBR | 50 | Lokalnie: TAK Oprogr. klienckie: TAK Web: TAK Mobilne: TAK NMS: TAK | Lokalnie: TAK Oprogr. klienckie: TAK Web: TAK Mobilne: TAK NMS: TAK | 640x480 | 512 kbps | 25 | CBR / VBR | 50 | TAK | ND. | TAK | TAK | sabotaż: TAK sabotaż - zmiana sceny: TAK sabotaż - utrata ostrości: TAK sabotaż - zmiana kolorystyki: TAK pojawieNIE się obiektu: ND zniknięcie obiektu: ND Przekroczenie linii: TAK wkroczeNIE do strefy: TAK Zliczanie obiektów: ND Zliczanie przekroczeń linii: NIE detekcja tłumu: ND detekcja osób: ND detekcja twarzy: NIE detekcja audio: ND klasyfikacja obiektów: NIE | NIE | ND. | Pan,Tilt: TAK Zoom: TAK Focus: TAK Push AF: NIE Preset: TAK Patrol: TAK | ND. | TAK | Adres IP: TAK Maska: TAK Brama: TAK | Jasność: TAK Ostrość: TAK Kontrast: NIE Nasycenie: TAK Barwa: NIE Redukcja szumu: TAK Balans bieli: TAK Obrócenie obr.: TAK | Wybór H.264/H.265: TAK Rozdzielczość: TAK Ilość klatek: TAK Bitrate: TAK CBR/VBR: TAK PAL/NTSC: NIE | Wł./Wył: TAK Siatka: TAK Czułość: TAK | Wł./Wył: TAK Edycja stref: TAK | TAK | Nazwa OSD: TAK Data/czas OSD: TAK | ND. | 5.0.1.0 | 1.3.6.34738B200330.D06.U1(4B41T) |  | 6.09.2022
NVIP-8SD-6540/25/F | 6000 | 8 Mpx | NVR-6408-H1/F NVR-6232-H2/F | NVR-6232-H2/F | Lokalnie: TAK Oprogr. klienckie: TAK Web: TAK Mobilne: TAK NMS: TAK | Lokalnie: TAK Oprogr. klienckie: TAK Web: TAK Mobilne: TAK NMS: TAK | 3840x2160 | H.264: 5120 kbps H.265: 5120 kbps | 25 | CBR / VBR | 50 | Lokalnie: TAK Oprogr. klienckie: TAK Web: TAK Mobilne: TAK NMS: TAK | Lokalnie: TAK Oprogr. klienckie: TAK Web: TAK Mobilne: TAK NMS: TAK | 640x480 | 512 kbps | 25 | VBR | 50 | TAK | ND. | TAK | TAK | sabotaż: TAK sabotaż - zmiana sceny: TAK sabotaż - utrata ostrości: TAK sabotaż - zmiana kolorystyki: TAK pojawieNIE się obiektu: TAK zniknięcie obiektu: ND Przekroczenie linii: TAK wkroczeNIE do strefy: TAK Zliczanie obiektów: ND Zliczanie przekroczeń linii: TAK detekcja tłumu: ND detekcja osób: ND detekcja twarzy: TAK detekcja audio: NIE klasyfikacja obiektów: TAK śledzeNIE obiektów: TAK | TAK | ND. | Pan,Tilt: TAK Zoom: TAK Focus: TAK Push AF: NIE Preset: TAK Patrol: TAK Grupa patroli: TAK Ścieżka: TAK | ND. | TAK | Adres IP: TAK Maska: TAK Brama: TAK | Jasność: TAK Ostrość: TAK Kontrast: TAK Nasycenie: TAK Barwa: TAK Redukcja szumu: TAK Balans bieli: TAK Obrócenie obr.: TAK | Wybór H.264/H.265: TAK Rozdzielczość: TAK Ilość klatek: TAK Bitrate: TAK CBR/VBR: TAK PAL/NTSC: NIE | Wł./Wył: TAK Siatka: TAK Czułość: TAK | Wł./Wył: TAK Edycja stref: TAK | TAK | Nazwa OSD: TAK Data/czas OSD: TAK | ND. | 5.0.1.0 | 1.4.6.49175B220210.N0M.U1(32B420) |  | 8.09.2022
NVIP-8SD-6540/25/F | 6000 | 8 Mpx | NVR-4408P8-H1/F-II NVR-4416P16-H1/F-II | NVR-4408P8-H1/F-II | Lokalnie: TAK Oprogr. klienckie: TAK Web: TAK Mobilne: TAK NMS: TAK | Lokalnie: TAK Oprogr. klienckie: TAK Web: TAK Mobilne: TAK NMS: TAK | 3840x2160 | H.264: 8192 kbps H.265: 8192 kbps | 25 | CBR / VBR | brak | Lokalnie: TAK Oprogr. klienckie: TAK Web: TAK Mobilne: TAK NMS: TAK | Lokalnie: TAK Oprogr. klienckie: TAK Web: TAK Mobilne: TAK NMS: TAK | 640x480 | 768 kbps | 25 | VBR | brak | TAK | ND. | NIE | TAK/NIE | NIE | NIE | ND. | Pan,Tilt: TAK Zoom: TAK Focus: TAK Push AF: NIE Preset: TAK Patrol: TAK | ND. | TAK | Adres IP: TAK Maska: TAK Brama: TAK | Jasność: TAK Ostrość: TAK Kontrast: TAK Nasycenie: TAK Barwa: NIE Redukcja szumu: NIE Balans bieli: NIE Obrócenie obr.: NIE | Wybór H.264/H.265: TAK Rozdzielczość: TAK Ilość klatek: TAK Bitrate: TAK CBR/VBR: TAK PAL/NTSC: NIE | Wł./Wył: TAK Siatka: TAK Czułość: TAK | Wł./Wył: NIE Edycja stref: NIE | TAK | Nazwa OSD: TAK Data/czas OSD: TAK | ND. | 5.0.1.0 | V8.2.2-20220326 |  | 8.09.2022
NVIP-8SD-6540/25/F | 6000 | 8 Mpx | NHDR-6004-H1 NHDR-6008-H1 NHDR-6016-H1 NHDR-6116-H2 | NHDR-6004-H1 | Lokalnie: TAK Oprogr. klienckie: TAK Web: TAK Mobilne: TAK NMS: TAK | Lokalnie: TAK Oprogr. klienckie: TAK Web: TAK Mobilne: TAK NMS: TAK | 2560x1440 | H.264: 3072 kbps H.265: 3072 kbps | 25 | CBR / VBR | 50 | Lokalnie: TAK Oprogr. klienckie: TAK Web: TAK Mobilne: TAK NMS: TAK | Lokalnie: TAK Oprogr. klienckie: TAK Web: TAK Mobilne: TAK NMS: TAK | 640x480 | 512 kbps | 25 | CBR / VBR | 50 | TAK | ND. | TAK | TAK | sabotaż: TAK sabotaż - zmiana sceny: TAK sabotaż - utrata ostrości: TAK sabotaż - zmiana kolorystyki: TAK pojawieNIE się obiektu: ND zniknięcie obiektu: ND Przekroczenie linii: TAK wkroczeNIE do strefy: TAK Zliczanie obiektów: ND Zliczanie przekroczeń linii: NIE detekcja tłumu: ND detekcja osób: ND detekcja twarzy: NIE detekcja audio: ND klasyfikacja obiektów: NIE | NIE | ND. | Pan,Tilt: TAK Zoom: TAK Focus: TAK Push AF: NIE Preset: TAK Patrol: TAK | ND. | TAK | Adres IP: TAK Maska: TAK Brama: TAK | Jasność: TAK Ostrość: TAK Kontrast: NIE Nasycenie: TAK Barwa: NIE Redukcja szumu: TAK Balans bieli: TAK Obrócenie obr.: TAK | Wybór H.264/H.265: TAK Rozdzielczość: TAK Ilość klatek: TAK Bitrate: TAK CBR/VBR: TAK PAL/NTSC: NIE | Wł./Wył: TAK Siatka: TAK Czułość: TAK | Wł./Wył: TAK Edycja stref: TAK | TAK | Nazwa OSD: TAK Data/czas OSD: TAK | ND. | 5.0.1.0 | 1.3.6.34738B200330.D06.U1(4B41T) |  | 8.09.2022
NVIP-2VE-6231-II NVIP-2VE-6232-II NVIP-2H-6231-II NVIP-2H-6232-II | 6000 | 2 Mpx | NVR-6204-H1 NVR-6208-H1 NVR-6204P4-H1 NVR-6208P8-H1 | NVR-6208P8-H1 | Lokalnie: TAK Oprogr. klienckie: TAK Web: TAK Mobilne: TAK NMS: TAK | Lokalnie: TAK Oprogr. klienckie: TAK. Web: TAK Mobilne: TAK NMS: TAK | 1920x1080 | H.264: 2048 kbps H.265: 2048 kbps | 25 | VBR | 50 | Lokalnie: TAK Oprogr. klienckie: TAK. Web: TAK Mobilne: NIE NMS: TAK | Lokalnie: TAK Oprogr. klienckie: TAK Web: TAK Mobilne: NIE NMS: TAK | 640x480 | 512 kbps | 25 | VBR | 50 | TAK | ND. | ND. | TAK | sabotaż: TAK sabotaż - zmiana sceny: TAK sabotaż - utrata ostrości: TAK sabotaż - zmiana kolorystyki: TAK pojawieNIE się obiektu: TAK zniknięcie obiektu: TAK Przekroczenie linii: TAK wkroczeNIE do strefy: ND Zliczanie obiektów: ND Zliczanie przekroczeń linii: ND detekcja tłumu: ND detekcja osób: ND detekcja twarzy: ND detekcja audio: ND | ND. | ND. | Pan,Tilt: ND. Zoom: ND. Focus: ND. Push AF: ND. Preset: ND. Patrol: ND. | ND. | TAK | Adres IP: TAK Maska: TAK Brama: TAK | Jasność: TAK Ostrość: TAK, NIE, ND. Kontrast: TAK Nasycenie: TAK Barwa: TAK Redukcja szumu: TAK Balans bieli: TAK Obrócenie obr.: TAK | Wybór H.264/H.265: TAK Rozdzielczość: TAK Ilość klatek: TAK Bitrate: TAK CBR/VBR: TAK PAL/NTSC: NIE | Wł./Wył: TAK Siatka: TAK Czułość: TAK | Wł./Wył: TAK Edycja stref: TAK | TAK | Nazwa OSD: TAK Data/czas OSD: TAK | ND. | 5.1.1.0(34102) | 1.4.6.49175B220210.N0M.U1(8B118) | NControl 6000 PRO 2.1.2.10531 (x64 S) SuperLivePlus 1.10.1.4059 Kamery serii 6000 z fw. 5.1.1.0 NIE są w pełni kompatybilne z rejestratorami z wersją oprogramowania sprzętowego starszą niż 1.4.5. NIEkompatybilność polega główNIE na braku możliwości obsługi przez rejestrator zdarzeń analizy obrazu dostępnych w kamerze. | 2022-09-14
NVIP-5VE-6201-II NVIP-5VE-6202M-II NVIP-5H-6201-II NVIP-5H-6202M-II | 6000 | 5 Mpx | NVR-6204-H1 NVR-6208-H1 NVR-6204P4-H1 NVR-6208P8-H1 | NVR-6208P8-H1 | Lokalnie: TAK Oprogr. klienckie: TAK Web: TAK Mobilne: TAK NMS: TAK | Lokalnie: TAK Oprogr. klienckie: TAK Web: TAK Mobilne: TAK NMS: TAK | 2880x1620 | H.264: 4096 kbps H.265: 4096 kbps | 25 | VBR | 50 | Lokalnie: TAK,NIE,ND. Oprogr. klienckie: TAK Web: TAK Mobilne: NIE NMS: TAK | Lokalnie: TAK Oprogr. klienckie: TAK Web: TAK Mobilne: NIE NMS: TAK | 704x576 | 512 kbps | 25 | VBR | 50 | TAK | ND. | ND. | TAK | sabotaż: TAK sabotaż - zmiana sceny: TAK sabotaż - utrata ostrości: NIE sabotaż - zmiana kolorystyki: NIE pojawieNIE się obiektu: NIE zniknięcie obiektu: NIE Przekroczenie linii: TAK Naruszenie strefy: TAK Zliczanie obiektów: ND Zliczanie przekroczeń linii: ND detekcja tłumu: ND detekcja osób: ND detekcja twarzy: ND detekcja audio: ND | ND. | ND. | Pan,Tilt: ND. Zoom: TAK Focus: TAK Push AF: ND. Preset: ND. Patrol: ND. | ND. | TAK | Adres IP: TAK Maska: TAK Brama: TAK | Jasność: TAK Ostrość: TAK Kontrast: TAK Nasycenie: TAK Barwa: TAK Redukcja szumu: TAK Balans bieli: TAK Obrócenie obr.: TAK | Wybór H.264/H.265: TAK Rozdzielczość: TAK Ilość klatek: TAK Bitrate: TAK CBR/VBR: TAK PAL/NTSC: NIE | Wł./Wył: TAK Siatka: TAK Czułość: TAK | Wł./Wył: TAK Edycja stref: TAK | TAK | Nazwa OSD: TAK Data/czas OSD: TAK | ND. | 5.1.1.0(34567) | 1.4.6.49175B220210.N0M.U1(8B118) | NControl 6000 PRO 2.1.2.10531 (x64 S) SuperLivePlus 1.10.1.4059 Kamery serii 6000 z fw. 5.1.1.0 NIE są w pełni kompatybilne z rejestratorami z wersją oprogramowania sprzętowego starszą niż 1.4.5. NIEkompatybilność polega główNIE na braku możliwości obsługi przez rejestrator zdarzeń analizy obrazu dostępnych w kamerze. | 2022-09-15
NVIP-2ATM-6501/F | 6000 | 2 Mpx | NVR-6332-H8/F NVR-6332P16-H4/F NVR-6332-H2/F | NVR-6232-H2/F | Lokalnie: TAK Oprogr. klienckie: TAK Web: TAK Mobilne: TAK NMS: TAK | Lokalnie: TAK Oprogr. klienckie: TAK Web: TAK Mobilne: TAK NMS: TAK | 1920x1080 | H.264: 2048 kbps H.265: 2048 kbps | 25 | VBR | 50 | Lokalnie: TAK Oprogr. klienckie: TAK Web: TAK Mobilne: TAK NMS: TAK | Lokalnie: TAK Oprogr. klienckie: TAK Web: TAK Mobilne: TAK NMS: TAK | 640x480 | 512 | 25 | VBR | 100 | TAK | ND. | ND. | ND. | sabotaż: TAK sabotaż - zmiana sceny: TAK sabotaż - utrata ostrości: TAK sabotaż - zmiana kolorystyki: TAK pojawieNIE się obiektu: TAK zniknięcie obiektu: TAK Przekroczenie linii: TAK wkroczeNIE do strefy: ND Naruszenie strefy: TAK Zliczanie obiektów: ND Zliczanie przekroczeń linii: ND detekcja tłumu: ND detekcja osób: ND detekcja twarzy: TAK detekcja audio: ND | TAK | ND. | Pan,Tilt: NIE Zoom: NIE Focus:NIE Push AF: NIE Preset: NIE Patrol: NIE | ND. | TAK | Adres IP: TAK Maska: TAK Brama: TAK | Jasność: TAK Ostrość: TAK Kontrast: TAK Nasycenie: TAK Barwa: TAK Redukcja szumu: TAK Balans bieli: TAK Obrócenie obr.: TAK | Rozdzielczość: TAK Ilość klatek: TAK Bitrate: TAK CBR/VBR: TAK PAL/NTSC: NIE | Wł./Wył: TAK Siatka: TAK Czułość: TAK | Wł./Wył: TAK Edycja stref: TAK | TAK | Nazwa OSD: TAK Data/czas OSD: TAK | ND. | 5.1.0.0(36293) | 1.4.6.49175B220210.N0N.U1(32B420) | NControl 6000 PRO 2.1.2.10830 SuperLivePlus 1.11.1.4650 Kamery serii 6000 z fw. 5.1.1.0 NIE są w pełni kompatybilne z rejestratorami z wersją oprogramowania sprzętowego starszą niż 1.4.5. NIEkompatybilność polega główNIE na braku możliwości obsługi przez rejestrator zdarzeń analizy obrazu dostępnych w kamerze. | 2022-12-16
NVIP-2V-6501/F-II NVIP-2H-6511/F-II NVIP-2H-6502M/F-II NVIP-2VE-6501/F-II NVIP-2V-6502M/F-II | 6000 | 2 Mpx | NVR-6204-H1 NVR-6208-H1 NVR-6204P4-H1 NVR-6208P8-H1 | NVR-6208P8-H1 | Lokalnie: TAK Oprogr. klienckie: TAK Web: TAK Mobilne: TAK NMS: TAK | Lokalnie: TAK Oprogr. klienckie: TAK Web: TAK Mobilne: TAK NMS: TAK | 1920x1080 | H.264: 2048 kbps H.265: 2048 kbps | 25 | VBR | 50 | Lokalnie: TAK Oprogr. klienckie: TAK Web: TAK Mobilne: TAK NMS: TAK | Lokalnie: TAK Oprogr. klienckie: TAK Web: TAK Mobilne: TAK NMS: TAK | 640x480 | 512 | 25 | VBR | 50 | TAK | ND. | TAK | TAK | sabotaż: TAK sabotaż - zmiana sceny: TAK sabotaż - utrata ostrości: TAK sabotaż - zmiana kolorystyki: TAK pojawieNIE się obiektu: NIE zniknięcie obiektu: NIE Przekroczenie linii: TAK Naruszenie strefy: TAK Zliczanie przekroczeń linii: TAK, NIE, ND detekcja tłumu: TAK detekcja osób: ND detekcja twarzy: TAK detekcja audio: ND | TAK | ND. | Pan,Tilt: ND. Zoom: ND. Focus: ND. Push AF: ND. Preset: ND. Patrol: ND. | ND. | TAK | Adres IP: TAK Maska: TAK Brama: TAK | Jasność: TAK Ostrość: TAK Kontrast: TAK Nasycenie: TAK Barwa: TAK Redukcja szumu: TAK Balans bieli: TAK Obrócenie obr.: TAK | Wybór H.264/H.265: TAK Rozdzielczość: TAK Ilość klatek: TAK Bitrate: TAK CBR/VBR: TAK PAL/NTSC: NIE | Wł./Wył: TAK Siatka: TAK Czułość: TAK | Wł./Wył: TAK Edycja stref: TAK | TAK | Nazwa OSD: TAK Data/czas OSD: TAK | ND. | 5.1.1.0(36218) | 1.4.6.49175B220210.N0N.U1(32B420) | NControl 6000 PRO 2.1.2.10830 SuperLivePlus 1.11.1.4650 Kamery serii 6000 z fw. 5.1.1.0 NIE są w pełni kompatybilne z rejestratorami z wersją oprogramowania sprzętowego starszą niż 1.4.5. NIEkompatybilność polega główNIE na braku możliwości obsługi przez rejestrator zdarzeń analizy obrazu dostępnych w kamerze. | 2022-12-22
NVIP-12F-4201 | 4000 | 12 Mpx | NVR-4408P8-H1/F-II NVR-4416P16-H1/F-II | NVR-4408P8-H1/F-II | Lokalnie: TAK Oprogr. klienckie: TAK Web: TAK Mobilne: TAK NMS: TAK | Lokalnie: TAK Oprogr. klienckie: TAK Web: TAK Mobilne: TAK NMS: TAK | 4000x3000 | H.264: 6144 kbps H.265: 6144 kbps | 15 | VBR | 40 | Lokalnie: TAK Oprogr. klienckie: TAK Web: TAK Mobilne: TAK NMS: TAK | Lokalnie: TAK Oprogr. klienckie: TAK Web: TAK Mobilne: TAK NMS: TAK | 1280x960 | H.264: 1024 kbps H.265: 1024 kbps | 15 | VBR | 40 | TAK | ND. | TAK | TAK/TAK | ND. | ND. | ND. | Pan,Tilt: ND. Zoom: ND. Focus: ND. Push AF: ND. Preset: ND. Patrol: ND. | TAK | TAK | Adres IP: TAK Maska: TAK Brama: TAK | Jasność: TAK Ostrość: TAK Kontrast: TAK Nasycenie: TAK Barwa: TAK Redukcja szumu: TAK Balans bieli: TAK Obrócenie obr.: TAK | Wybór H.264/H.265: TAK Rozdzielczość: TAK Ilość klatek: TAK Bitrate: TAK CBR/VBR: TAK PAL/NTSC: TAK | Wł./Wył: TAK Siatka: TAK Czułość: TAK | Wł./Wył: TAK Edycja stref: TAK | TAK | Nazwa OSD: TAK Data/czas OSD: TAK | ND. | V21.45.8.2.3_221219 | V8.2.3_20221014 |  | 13-01.2023
NVIP-12F-4201 | 4000 | 12 Mpx | NVR-6332-H8/F NVR-6332P16-H4/F NVR-6332-H2/F | NVR-6232-H2/F | Lokalnie: TAK Oprogr. klienckie: TAK Web: TAK Mobilne: TAK NMS: TAK | Lokalnie: TAK Oprogr. klienckie: TAK Web: TAK Mobilne: TAK NMS: TAK | 2160x2160 | H.264: 3072 kbps H.265: 3072 kbps | 25 | VBR | 50 | Lokalnie: TAK Oprogr. klienckie: TAK Web: TAK Mobilne: TAK NMS: TAK | Lokalnie: TAK Oprogr. klienckie: TAK Web: TAK Mobilne: TAK NMS: TAK | 720x720 | 1024 kbps | 25 | VBR | 50 | TAK | ND. | TAK | TAK | ND. | ND. | ND. | Pan,Tilt: ND. Zoom: ND. Focus: ND. Push AF: ND. Preset: ND. Patrol: ND. | TAK | TAK | Adres IP: TAK Maska: NIE Brama: NIE | Jasność: TAK Ostrość: TAK Kontrast: TAK Nasycenie: TAK Barwa: NIE Redukcja szumu: NIE Balans bieli: NIE Obrócenie obr.: NIE | Rozdzielczość: TAK Ilość klatek: TAK Bitrate: TAK CBR/VBR: TAK PAL/NTSC: NIE | Wł./Wył: TAK Siatka: TAK Czułość: NIE | Wł./Wył: NIE Edycja stref: NIE | TAK | Nazwa OSD: TAK Data/czas OSD: TAK | ND. | V21.45.8.2.3_221219 | 1.4.6.49175B220210.N0N.U1(32B420) |  | 13-01.2023
NVIP-5H-4502M/F, NVIP-5VE-4502M/F, | 4000 | 5 Mpx | NVR-4108-H1/F-II NVR-4116-H1/F-II NVR-4204P4-H1/F-II NVR-4408P8-H1/F-II NVR-4416P16-H2/F-II NVR-4532-H4/F-II | NVR-4532-H4/F-II | Lokalnie: TAK Oprogr. klienckie: TAK Web: TAK Mobilne: TAK NMS: TAK | Lokalnie: TAK Oprogr. klienckie: TAK Web: TAK Mobilne: TAK NMS: TAK | 2592x1944 | H.264: 4096 kbps H.265: 4096 kbps | 25 | VBR | 40 | Lokalnie: TAK Oprogr. klienckie: TAK Web: TAK Mobilne: TAK NMS: TAK | Lokalnie: TAK Oprogr. klienckie: TAK Web: TAK Mobilne: TAK NMS: TAK | 1280x720 | 1024 kbps | 25 | VBR | 50 | TAK | ND. | ND. | TAK | sabotaż: ND sabotaż - zmiana sceny: ND sabotaż - utrata ostrości: ND sabotaż - zmiana kolorystyki: ND pojawieNIE się obiektu: TAK zniknięcie obiektu: TAK Przekroczenie linii: TAK Naruszenie strefy: TAK wyjście ze strefy: TAK Zliczanie przekroczeń linii: TAK detekcja tłumu: TAK detekcja osób: TAK detekcja twarzy: TAK detekcja audio: TAK | TAK | TAK | Pan,Tilt: ND. Zoom: ND. Focus: ND. Push AF: ND. Preset: ND. Patrol: ND. | ND. | TAK | Adres IP: TAK Maska: TAK Brama: TAK | Jasność: TAK Ostrość: TAK Kontrast: TAK Nasycenie: TAK Barwa: TAK Redukcja szumu: TAK Balans bieli: TAK Obrócenie obr.: TAK | Wybór H.264/H.265: TAK Rozdzielczość: TAK Ilość klatek: TAK Bitrate: TAK CBR/VBR: TAK PAL/NTSC: TAK | Wł./Wył: TAK Siatka: TAK Czułość: TAK | Wł./Wył: TAK Edycja stref: TAK | TAK | Nazwa OSD: TAK Data/czas OSD: TAK |  | V21.45.8.2.3_221212 | V8.2.2-20220914 | NMS 1.53.12 N Control 4000 v2.8.62 RXcamView 3.0.3 (build004) | 21.02.2023
NVIP-5VE-4232M | 4000 | 5 Mpx | NVR-4108-H1/F-II NVR-4116-H1/F-II NVR-4204P4-H1/F-II NVR-4408P8-H1/F-II NVR-4416P16-H2/F-II NVR-4532-H4/F-II | NVR-4532-H4/F-II | Lokalnie: TAK Oprogr. klienckie: TAK Web: TAK Mobilne: TAK NMS: TAK | Lokalnie: TAK Oprogr. klienckie: TAK Web: TAK Mobilne: TAK NMS: TAK | 2592x1944 | H.264: 6144 kbps H.265: 6144 kbps | 20 | VBR | 40 | Lokalnie: TAK Oprogr. klienckie: TAK Web: TAK Mobilne: TAK NMS: TAK | Lokalnie: TAK Oprogr. klienckie: TAK Web: TAK Mobilne: TAK NMS: TAK | 1280x720 | 1024 kbps | 20 | VBR | 40 | TAK | ND. | TAK | TAK | sabotaż: ND sabotaż - zmiana sceny: ND sabotaż - utrata ostrości: ND sabotaż - zmiana kolorystyki: ND pojawieNIE się obiektu: ND zniknięcie obiektu: ND Przekroczenie linii: ND Naruszenie strefy: ND wyjście ze strefy: ND Zliczanie przekroczeń linii: ND detekcja tłumu: ND detekcja osób: ND detekcja twarzy: ND detekcja audio: TAK | ND. | ND. | Pan,Tilt: ND. Zoom: TAK Focus: TAK Push AF: TAK Preset: ND. Patrol: ND. | ND. | TAK | Adres IP: TAK Maska: TAK Brama: TAK | Jasność: TAK Ostrość: TAK Kontrast: TAK Nasycenie: TAK Barwa: TAK Redukcja szumu: TAK Balans bieli: TAK Obrócenie obr.: TAK | Wybór H.264/H.265: TAK Rozdzielczość: TAK Ilość klatek: TAK Bitrate: TAK CBR/VBR: TAK PAL/NTSC: TAK | Wł./Wył: TAK Siatka: TAK Czułość: TAK | Wł./Wył: TAK Edycja stref: TAK | TAK | Nazwa OSD: TAK Data/czas OSD: TAK |  | V18.25.8.2.3_221212 | V8.2.2-20220914 | NMS 1.53.12 N Control 4000 v2.8.62 RXcamView 3.0.3 (build004) | 21.02.2023
NVIP-2H-4231 | 4000 | 2 Mpx | NVR-4108-H1/F-II NVR-4116-H1/F-II NVR-4204P4-H1/F-II NVR-4408P8-H1/F-II NVR-4416P16-H2/F-II NVR-4532-H4/F-II | NVR-4532-H4/F-II | Lokalnie: TAK Oprogr. klienckie: TAK Web: TAK Mobilne: TAK NMS: TAK | Lokalnie: TAK Oprogr. klienckie: TAK Web: TAK Mobilne: TAK NMS: TAK | 1920x1080 | H.264: 4096 kbps H.265: 4096 kbps | 25 | CBR | 50 | Lokalnie: TAK Oprogr. klienckie: TAK Web: TAK Mobilne: TAK NMS: TAK | Lokalnie: TAK Oprogr. klienckie: TAK Web: TAK Mobilne: TAK NMS: TAK | 640x480 | 512 kbps | 20 | VBR | 40 | TAK | ND. | ND. | TAK | sabotaż: ND sabotaż - zmiana sceny: ND sabotaż - utrata ostrości: ND sabotaż - zmiana kolorystyki: ND pojawieNIE się obiektu: ND zniknięcie obiektu: ND Przekroczenie linii: ND Naruszenie strefy: ND wyjście ze strefy: ND Zliczanie przekroczeń linii: ND detekcja tłumu: ND detekcja osób: ND detekcja twarzy: ND detekcja audio: ND | ND. | ND. | Pan,Tilt: ND. Zoom: ND. Focus: ND. Push AF: ND. Preset: ND. Patrol: ND. | ND. | TAK | Adres IP: TAK Maska: TAK Brama: TAK | Jasność: TAK Ostrość: TAK Kontrast: TAK Nasycenie: TAK Barwa: TAK Redukcja szumu: TAK Balans bieli: TAK Obrócenie obr.: TAK | Wybór H.264/H.265: TAK Rozdzielczość: TAK Ilość klatek: TAK Bitrate: TAK CBR/VBR: TAK PAL/NTSC: TAK | Wł./Wył: TAK Siatka: TAK Czułość: TAK | Wł./Wył: TAK Edycja stref: TAK | TAK | Nazwa OSD: TAK Data/czas OSD: TAK |  | V25.11.8.2.3_230216 | V8.2.2-20220914 | NMS 1.53.12 N Control 4000 v2.8.62 RXcamView 3.0.3 (build004) | 21.02.2023
NVIP-5H-4502M/F, NVIP-5VE-4502M/F, | 4000 | 5 Mpx | NVR-4108-H1/F-II NVR-4116-H1/F-II NVR-4204P4-H1/F-II NVR-4408P8-H1/F-II NVR-4416P16-H2/F-II NVR-4532-H4/F-II | NVR-4108-H1/F-II | Lokalnie: TAK Oprogr. klienckie: TAK Web: TAK Mobilne: TAK NMS: TAK | Lokalnie: TAK Oprogr. klienckie: TAK Web: TAK Mobilne: TAK NMS: TAK | 2592x1944 | H.264: 4096 kbps H.265: 4096 kbps | 25 | VBR | 40 | Lokalnie: TAK Oprogr. klienckie: TAK Web: TAK Mobilne: TAK NMS: TAK | Lokalnie: TAK Oprogr. klienckie: TAK Web: TAK Mobilne: TAK NMS: TAK | 1280x720 | 1024 kbps | 25 | VBR | 50 | TAK | ND. | ND. | TAK | sabotaż: ND sabotaż - zmiana sceny: ND sabotaż - utrata ostrości: ND sabotaż - zmiana kolorystyki: ND pojawieNIE się obiektu: TAK zniknięcie obiektu: TAK Przekroczenie linii: TAK Naruszenie strefy: TAK wyjście ze strefy: TAK Zliczanie przekroczeń linii: TAK detekcja tłumu: TAK detekcja osób: TAK detekcja twarzy: TAK detekcja audio: TAK | TAK | TAK | Pan,Tilt: ND. Zoom: ND. Focus: ND. Push AF: ND. Preset: ND. Patrol: ND. | ND. | TAK | Adres IP: TAK Maska: TAK Brama: TAK | Jasność: TAK Ostrość: TAK Kontrast: TAK Nasycenie: TAK Barwa: TAK Redukcja szumu: TAK Balans bieli: TAK Obrócenie obr.: TAK | Wybór H.264/H.265: TAK Rozdzielczość: TAK Ilość klatek: TAK Bitrate: TAK CBR/VBR: TAK PAL/NTSC: TAK | Wł./Wył: TAK Siatka: TAK Czułość: TAK | Wł./Wył: TAK Edycja stref: TAK | TAK | Nazwa OSD: TAK Data/czas OSD: TAK |  | V21.45.8.2.3_221212 | V8.2.3.1_20221124 | NMS 1.53.12 N Control 4000 v2.8.62 RXcamView 3.0.3 (build004) | 21.02.2023
NVIP-5VE-4232M | 4000 | 5 Mpx | NVR-4108-H1/F-II NVR-4116-H1/F-II NVR-4204P4-H1/F-II NVR-4408P8-H1/F-II NVR-4416P16-H2/F-II NVR-4532-H4/F-II | NVR-4108-H1/F-II | Lokalnie: TAK Oprogr. klienckie: TAK Web: TAK Mobilne: TAK NMS: TAK | Lokalnie: TAK Oprogr. klienckie: TAK Web: TAK Mobilne: TAK NMS: TAK | 2592x1944 | H.264: 6144 kbps H.265: 6144 kbps | 20 | VBR | 40 | Lokalnie: TAK Oprogr. klienckie: TAK Web: TAK Mobilne: TAK NMS: TAK | Lokalnie: TAK Oprogr. klienckie: TAK Web: TAK Mobilne: TAK NMS: TAK | 1280x720 | 1024 kbps | 20 | VBR | 40 | TAK | ND. | TAK | TAK | sabotaż: ND sabotaż - zmiana sceny: ND sabotaż - utrata ostrości: ND sabotaż - zmiana kolorystyki: ND pojawieNIE się obiektu: ND zniknięcie obiektu: ND Przekroczenie linii: ND Naruszenie strefy: ND wyjście ze strefy: ND Zliczanie przekroczeń linii: ND detekcja tłumu: ND detekcja osób: ND detekcja twarzy: ND detekcja audio: TAK | ND. | ND. | Pan,Tilt: ND. Zoom: TAK Focus: TAK Push AF: TAK Preset: ND. Patrol: ND. | ND. | TAK | Adres IP: TAK Maska: TAK Brama: TAK | Jasność: TAK Ostrość: TAK Kontrast: TAK Nasycenie: TAK Barwa: TAK Redukcja szumu: TAK Balans bieli: TAK Obrócenie obr.: TAK | Wybór H.264/H.265: TAK Rozdzielczość: TAK Ilość klatek: TAK Bitrate: TAK CBR/VBR: TAK PAL/NTSC: TAK | Wł./Wył: TAK Siatka: TAK Czułość: TAK | Wł./Wył: TAK Edycja stref: TAK | TAK | Nazwa OSD: TAK Data/czas OSD: TAK |  | V18.25.8.2.3_221212 | V8.2.3.1_20221124 | NMS 1.53.12 N Control 4000 v2.8.62 RXcamView 3.0.3 (build004) | 21.02.2023
NVIP-2H-4231 | 4000 | 2 Mpx | NVR-4108-H1/F-II NVR-4116-H1/F-II NVR-4204P4-H1/F-II NVR-4408P8-H1/F-II NVR-4416P16-H2/F-II NVR-4532-H4/F-II | NVR-4108-H1/F-II | Lokalnie: TAK Oprogr. klienckie: TAK Web: TAK Mobilne: TAK NMS: TAK | Lokalnie: TAK Oprogr. klienckie: TAK Web: TAK Mobilne: TAK NMS: TAK | 1920x1080 | H.264: 4096 kbps H.265: 4096 kbps | 25 | CBR | 50 | Lokalnie: TAK Oprogr. klienckie: TAK Web: TAK Mobilne: TAK NMS: TAK | Lokalnie: TAK Oprogr. klienckie: TAK Web: TAK Mobilne: TAK NMS: TAK | 640x480 | 512 kbps | 20 | VBR | 40 | TAK | ND. | ND. | TAK | sabotaż: ND sabotaż - zmiana sceny: ND sabotaż - utrata ostrości: ND sabotaż - zmiana kolorystyki: ND pojawieNIE się obiektu: ND zniknięcie obiektu: ND Przekroczenie linii: ND Naruszenie strefy: ND wyjście ze strefy: ND Zliczanie przekroczeń linii: ND detekcja tłumu: ND detekcja osób: ND detekcja twarzy: ND detekcja audio: ND | ND. | ND. | Pan,Tilt: ND. Zoom: ND. Focus: ND. Push AF: ND. Preset: ND. Patrol: ND. | ND. | TAK | Adres IP: TAK Maska: TAK Brama: TAK | Jasność: TAK Ostrość: TAK Kontrast: TAK Nasycenie: TAK Barwa: TAK Redukcja szumu: TAK Balans bieli: TAK Obrócenie obr.: TAK | Wybór H.264/H.265: TAK Rozdzielczość: TAK Ilość klatek: TAK Bitrate: TAK CBR/VBR: TAK PAL/NTSC: TAK | Wł./Wył: TAK Siatka: TAK Czułość: TAK | Wł./Wył: TAK Edycja stref: TAK | TAK | Nazwa OSD: TAK Data/czas OSD: TAK |  | V25.11.8.2.3_230216 | V8.2.3.1_20221124 | NMS 1.53.12 N Control 4000 v2.8.62 RXcamView 3.0.3 (build004) | 21.02.2023
NVIP-8H6511/F | 6000 | 8 Mpx | NVR-4108-H1/F-II NVR-4116-H1/F-II NVR-4204P4-H1/F-II NVR-4408P8-H1/F-II NVR-4416P16-H2/F-II NVR-4532-H4/F-II | NVR-4108-H1/F-II | Lokalnie: TAK Oprogr. klienckie: TAK Web: TAK Mobilne: TAK NMS: TAK | Lokalnie: TAK Oprogr. klienckie: TAK Web: TAK Mobilne: TAK NMS: TAK | 3840x2160 | H.264: 4096 kbps H.265: 4096kbps | 20 | VBR |  | Lokalnie: TAK Oprogr. klienckie: TAK Web: TAK Mobilne: TAK NMS: TAK | Lokalnie: TAK Oprogr. klienckie: TAK Web: TAK Mobilne: TAK NMS: TAK | 1280x720 | 512 kbps | 25 | VBR |  | NIE | NIEtestowane | NIEtestowane | NIEtestowane | NIEtestowane | NIEtestowane | NIEtestowane | Pan,Tilt: ND. Zoom: ND. Focus: ND. Push AF: ND. Preset: ND. Patrol: ND. | NIEtestowane | TAK | NIEtestowane | NIEtestowane | NIEtestowane | NIEtestowane | NIEtestowane | NIEtestowane | NIEtestowane |  | 5.0.1.0(41091) | V8.2.3.1_20221124 | NMS 1.53.12 N Control 4000 v2.8.62 RXcamView 3.0.3 (build004) | 22.02.2023
NVIP-2VE-6202-II | 6000 | 2 Mpx | NVR-4108-H1/F-II NVR-4116-H1/F-II NVR-4204P4-H1/F-II NVR-4408P8-H1/F-II NVR-4416P16-H2/F-II NVR-4532-H4/F-II | NVR-4108-H1/F-II | Lokalnie: TAK Oprogr. klienckie: TAK Web: TAK Mobilne: TAK NMS: TAK | Lokalnie: TAK Oprogr. klienckie: TAK Web: TAK Mobilne: TAK NMS: TAK | 1920x1080 | H.264: 2048 kbps H.265: 2048 kbps | 25 | VBR |  | Lokalnie: TAK Oprogr. klienckie: TAK Web: TAK Mobilne: TAK NMS: TAK | Lokalnie: TAK Oprogr. klienckie: TAK Web: TAK Mobilne: TAK NMS: TAK | 640x480 | 512 kbps | 25 | VBR |  | NIE | NIEtestowane | NIEtestowane | NIEtestowane | NIEtestowane | NIEtestowane | NIEtestowane | Pan,Tilt: ND. Zoom: ND. Focus: ND. Push AF: ND. Preset: ND. Patrol: ND. | NIEtestowane | TAK | NIEtestowane | NIEtestowane | NIEtestowane | NIEtestowane | NIEtestowane | NIEtestowane | NIEtestowane |  | 4.2.1.0(31043) | V8.2.3.1_20221124 | NMS 1.53.12 N Control 4000 v2.8.62 RXcamView 3.0.3 (build004) | 22.02.2023
NVIP-2VE-6602M | 6000 | 2 Mpx | NVR-4108-H1/F-II NVR-4116-H1/F-II NVR-4204P4-H1/F-II NVR-4408P8-H1/F-II NVR-4416P16-H2/F-II NVR-4532-H4/F-II | NVR-4108-H1/F-II | Lokalnie: TAK Oprogr. klienckie: TAK Web: TAK Mobilne: TAK NMS: TAK | Lokalnie: TAK Oprogr. klienckie: TAK Web: TAK Mobilne: TAK NMS: TAK | 1920x1080 | H.264: 2048 kbps H.265: 2048 kbps | 25 | VBR |  | Lokalnie: TAK Oprogr. klienckie: TAK Web: TAK Mobilne: TAK NMS: TAK | Lokalnie: TAK Oprogr. klienckie: TAK Web: TAK Mobilne: TAK NMS: TAK | 640x480 | 512 kbps | 25 | VBR |  | NIE | NIEtestowane | NIEtestowane | NIEtestowane | NIEtestowane | NIEtestowane | NIEtestowane | Pan,Tilt: ND. Zoom: TAK Focus: TAK Push AF: ND. Preset: ND. Patrol: ND. | NIEtestowane | TAK | NIEtestowane | NIEtestowane | NIEtestowane | NIEtestowane | NIEtestowane | NIEtestowane | NIEtestowane |  | 4.2.1.0(22947) | V8.2.3.1_20221124 | NMS 1.53.12 N Control 4000 v2.8.62 RXcamView 3.0.3 (build004) | 22.02.2023
NVIP-4C-6500/F-II | 6000 | 4 Mpx | NVR-4108-H1/F-II NVR-4116-H1/F-II NVR-4204P4-H1/F-II NVR-4408P8-H1/F-II NVR-4416P16-H2/F-II NVR-4532-H4/F-II | NVR-4108-H1/F-II | Lokalnie: TAK Oprogr. klienckie: TAK Web: TAK Mobilne: TAK NMS: TAK | Lokalnie: TAK Oprogr. klienckie: TAK Web: TAK Mobilne: TAK NMS: TAK | 2592x1520 | H.264: 4096 kbps H.265: 4096kbps | 25 | VBR |  | Lokalnie: TAK Oprogr. klienckie: TAK Web: TAK Mobilne: TAK NMS: TAK | Lokalnie: TAK Oprogr. klienckie: TAK Web: TAK Mobilne: TAK NMS: TAK | 1280x720 | 768 kbps | 25 | VBR |  | NIE | NIEtestowane | NIEtestowane | NIEtestowane | NIEtestowane | NIEtestowane | NIEtestowane | Pan,Tilt: ND. Zoom: ND. Focus: ND. Push AF: ND. Preset: ND. Patrol: ND. | NIEtestowane | TAK | NIEtestowane | NIEtestowane | NIEtestowane | NIEtestowane | NIEtestowane | NIEtestowane | NIEtestowane |  | 5.1.1.0(29929) | V8.2.3.1_20221124 | NMS 1.53.12 N Control 4000 v2.8.62 RXcamView 3.0.3 (build004) | 22.02.2023
NVIP-4V-6201 | 6000 | 4 Mpx | NVR-4108-H1/F-II NVR-4116-H1/F-II NVR-4204P4-H1/F-II NVR-4408P8-H1/F-II NVR-4416P16-H2/F-II NVR-4532-H4/F-II | NVR-4108-H1/F-II | Lokalnie: TAK Oprogr. klienckie: TAK Web: TAK Mobilne: TAK NMS: TAK | Lokalnie: TAK Oprogr. klienckie: TAK Web: TAK Mobilne: TAK NMS: TAK | 2592x1520 | H.264: 3072 kbps H.265: 3072 kbps | 25 | VBR |  | Lokalnie: TAK Oprogr. klienckie: TAK Web: TAK Mobilne: TAK NMS: TAK | Lokalnie: TAK Oprogr. klienckie: TAK Web: TAK Mobilne: TAK NMS: TAK | 1280x720 | 384 kbps | 25 | CBR |  | NIE | NIEtestowane | NIEtestowane | NIEtestowane | NIEtestowane | NIEtestowane | NIEtestowane | Pan,Tilt: ND. Zoom: ND. Focus: ND. Push AF: ND. Preset: ND. Patrol: ND. | NIEtestowane | TAK | NIEtestowane | NIEtestowane | NIEtestowane | NIEtestowane | NIEtestowane | NIEtestowane | NIEtestowane |  | 4.2.1.0(16297) | V8.2.3.1_20221124 | NMS 1.53.12 N Control 4000 v2.8.62 RXcamView 3.0.3 (build004) | 22.02.2023
NVIP-8H6511/F | 6000 | 8 Mpx | NVR-4108-H1/F-II NVR-4116-H1/F-II NVR-4204P4-H1/F-II NVR-4408P8-H1/F-II NVR-4416P16-H2/F-II NVR-4532-H4/F-II | NVR-4532-H4/F-II | Lokalnie: TAK Oprogr. klienckie: TAK Web: TAK Mobilne: TAK NMS: TAK | Lokalnie: TAK Oprogr. klienckie: TAK Web: TAK Mobilne: TAK NMS: TAK | 3840x2160 | H.264: 4096 kbps H.265: 4096kbps | 20 | VBR |  | Lokalnie: TAK Oprogr. klienckie: TAK Web: TAK Mobilne: TAK NMS: TAK | Lokalnie: TAK Oprogr. klienckie: TAK Web: TAK Mobilne: TAK NMS: TAK | 1280x720 | 512 kbps | 25 | VBR |  | NIE | NIEtestowane | NIEtestowane | NIEtestowane | NIEtestowane | NIEtestowane | NIEtestowane | Pan,Tilt: ND. Zoom: ND. Focus: ND. Push AF: ND. Preset: ND. Patrol: ND. | NIEtestowane | TAK | NIEtestowane | NIEtestowane | NIEtestowane | NIEtestowane | NIEtestowane | NIEtestowane | NIEtestowane |  | 5.0.1.0(41091) | V8.2.2-20220914 | NMS 1.53.12 N Control 4000 v2.8.62 RXcamView 3.0.3 (build004) | 22.02.2023
NVIP-2VE-6202-II | 6000 | 2 Mpx | NVR-4108-H1/F-II NVR-4116-H1/F-II NVR-4204P4-H1/F-II NVR-4408P8-H1/F-II NVR-4416P16-H2/F-II NVR-4532-H4/F-II | NVR-4532-H4/F-II | Lokalnie: TAK Oprogr. klienckie: TAK Web: TAK Mobilne: TAK NMS: TAK | Lokalnie: TAK Oprogr. klienckie: TAK Web: TAK Mobilne: TAK NMS: TAK | 1920x1080 | H.264: 2048 kbps H.265: 2048 kbps | 25 | VBR |  | Lokalnie: TAK Oprogr. klienckie: TAK Web: TAK Mobilne: TAK NMS: TAK | Lokalnie: TAK Oprogr. klienckie: TAK Web: TAK Mobilne: TAK NMS: TAK | 640x480 | 512 kbps | 25 | VBR |  | NIE | NIEtestowane | NIEtestowane | NIEtestowane | NIEtestowane | NIEtestowane | NIEtestowane | Pan,Tilt: ND. Zoom: ND. Focus: ND. Push AF: ND. Preset: ND. Patrol: ND. | NIEtestowane | TAK | NIEtestowane | NIEtestowane | NIEtestowane | NIEtestowane | NIEtestowane | NIEtestowane | NIEtestowane |  | 4.2.1.0(31043) | V8.2.2-20220914 | NMS 1.53.12 N Control 4000 v2.8.62 RXcamView 3.0.3 (build004) | 22.02.2023
NVIP-2VE-6602M | 6000 | 2 Mpx | NVR-4108-H1/F-II NVR-4116-H1/F-II NVR-4204P4-H1/F-II NVR-4408P8-H1/F-II NVR-4416P16-H2/F-II NVR-4532-H4/F-II | NVR-4532-H4/F-II | Lokalnie: TAK Oprogr. klienckie: TAK Web: TAK Mobilne: TAK NMS: TAK | Lokalnie: TAK Oprogr. klienckie: TAK Web: TAK Mobilne: TAK NMS: TAK | 1920x1080 | H.264: 2048 kbps H.265: 2048 kbps | 25 | VBR |  | Lokalnie: TAK Oprogr. klienckie: TAK Web: TAK Mobilne: TAK NMS: TAK | Lokalnie: TAK Oprogr. klienckie: TAK Web: TAK Mobilne: TAK NMS: TAK | 640x480 | 512 kbps | 25 | VBR |  | NIE | NIEtestowane | NIEtestowane | NIEtestowane | NIEtestowane | NIEtestowane | NIEtestowane | Pan,Tilt: ND. Zoom: TAK Focus: TAK Push AF: ND. Preset: ND. Patrol: ND. | NIEtestowane | TAK | NIEtestowane | NIEtestowane | NIEtestowane | NIEtestowane | NIEtestowane | NIEtestowane | NIEtestowane |  | 4.2.1.0(22947) | V8.2.2-20220914 | NMS 1.53.12 N Control 4000 v2.8.62 RXcamView 3.0.3 (build004) | 22.02.2023
NVIP-4C-6500/F-II | 6000 | 4 Mpx | NVR-4108-H1/F-II NVR-4116-H1/F-II NVR-4204P4-H1/F-II NVR-4408P8-H1/F-II NVR-4416P16-H2/F-II NVR-4532-H4/F-II | NVR-4532-H4/F-II | Lokalnie: TAK Oprogr. klienckie: TAK Web: TAK Mobilne: TAK NMS: TAK | Lokalnie: TAK Oprogr. klienckie: TAK Web: TAK Mobilne: TAK NMS: TAK | 2592x1520 | H.264: 4096 kbps H.265: 4096kbps | 25 | VBR |  | Lokalnie: TAK Oprogr. klienckie: TAK Web: TAK Mobilne: TAK NMS: TAK | Lokalnie: TAK Oprogr. klienckie: TAK Web: TAK Mobilne: TAK NMS: TAK | 1280x720 | 768 kbps | 25 | VBR |  | NIE | NIEtestowane | NIEtestowane | NIEtestowane | NIEtestowane | NIEtestowane | NIEtestowane | Pan,Tilt: ND. Zoom: ND. Focus: ND. Push AF: ND. Preset: ND. Patrol: ND. | NIEtestowane | TAK | NIEtestowane | NIEtestowane | NIEtestowane | NIEtestowane | NIEtestowane | NIEtestowane | NIEtestowane |  | 5.1.1.0(29929) | V8.2.2-20220914 | NMS 1.53.12 N Control 4000 v2.8.62 RXcamView 3.0.3 (build004) | 22.02.2023
NVIP-4V-6201 | 6000 | 4 Mpx | NVR-4108-H1/F-II NVR-4116-H1/F-II NVR-4204P4-H1/F-II NVR-4408P8-H1/F-II NVR-4416P16-H2/F-II NVR-4532-H4/F-II | NVR-4532-H4/F-II | Lokalnie: TAK Oprogr. klienckie: TAK Web: TAK Mobilne: TAK NMS: TAK | Lokalnie: TAK Oprogr. klienckie: TAK Web: TAK Mobilne: TAK NMS: TAK | 2592x1520 | H.264: 3072 kbps H.265: 3072 kbps | 25 | VBR |  | Lokalnie: TAK Oprogr. klienckie: TAK Web: TAK Mobilne: TAK NMS: TAK | Lokalnie: TAK Oprogr. klienckie: TAK Web: TAK Mobilne: TAK NMS: TAK | 1280x720 | 384 kbps | 25 | CBR |  | NIE | NIEtestowane | NIEtestowane | NIEtestowane | NIEtestowane | NIEtestowane | NIEtestowane | Pan,Tilt: ND. Zoom: ND. Focus: ND. Push AF: ND. Preset: ND. Patrol: ND. | NIEtestowane | TAK | NIEtestowane | NIEtestowane | NIEtestowane | NIEtestowane | NIEtestowane | NIEtestowane | NIEtestowane |  | 4.2.1.0(16297) | V8.2.2-20220914 | NMS 1.53.12 N Control 4000 v2.8.62 RXcamView 3.0.3 (build004) | 22.02.2023
NVIP-4H-6201-II NVIP-4H-6202-II NVIP-4VE-6201-II NVIP-4VE-6202-II | 6000 | 4 Mpx | NVR-6308P8-H1-II NVR-6304P4-H1-II NVR-6316-H1-II NVR-6316-H2-II NVR-6316P16-H2 | NVR-6316-H2-II | Lokalnie: TAK Oprogr. klienckie: TAK Web: TAK Mobilne: TAK NMS: TAK | Lokalnie: TAK Oprogr. klienckie: TAK Web: TAK Mobilne: TAK NMS: TAK | 2560x1440 | H.264: 3072 kbps H.265: 3072 kbps | 25 | VBR | 50 | Lokalnie: TAK Oprogr. klienckie: TAK Web: TAK Mobilne: TAK NMS: TAK,NIE,ND. | Lokalnie: TAK Oprogr. klienckie: TAK Web: TAK Mobilne: TAK NMS: TAK | 704x576 | 512 kbps | 25 | VBR | 50 | TAK | ND. | ND. | TAK | sabotaż: TAK sabotaż - zmiana sceny: TAK sabotaż - utrata ostrości: TAK sabotaż - zmiana kolorystyki: TAK pojawieNIE się obiektu: NIE zniknięcie obiektu: NIE Przekroczenie linii: TAK Naruszenie strefy: TAK wyjście ze strefy: ND Zliczanie przekroczeń linii: ND detekcja tłumu: ND detekcja osób: ND detekcja twarzy: ND detekcja audio: ND | ND. | ND. | Pan,Tilt: ND. Zoom: ND. Focus: ND. Push AF: ND. Preset: ND. Patrol: ND. | ND. | TAK | Adres IP: TAK Maska: TAK Brama: TAK | Jasność: TAK Ostrość: TAK Kontrast: TAK Nasycenie: TAK Barwa: TAK Redukcja szumu: TAK Balans bieli: TAK Obrócenie obr.: TAK | Wybór H.264/H.265: TAK Rozdzielczość: TAK Ilość klatek: TAK Bitrate: TAK CBR/VBR: TAK PAL/NTSC: TAK | Wł.: TAK Wył: NIE Siatka: TAK Czułość: TAK | Wł./Wył: TAK Edycja stref: TAK | TAK | Nazwa OSD: TAK Data/czas OSD: TAK |  | 5.1.1.0(44343) | 1.4.7.55314B221205.N0L.U1(16B220) | NMS 1.53.21 NControl 6000 v.2.1.2.10830 (x64 S) SuperLivePlus v. 1.12.0.5007 | 2023-05-12
NVIP-5H-6711/TA/3 NVIP-5VE-6711/TA/3 | 6000 | 5 Mpx | NVR-6308P8-H1-II NVR-6304P4-H1-II NVR-6316-H1-II NVR-6316-H2-II NVR-6316P16-H2 | NVR-6316-H2-II | Lokalnie: TAK Oprogr. klienckie: brak pełnej kompatyblności Web: TAK MobilNIE: brak pełnej kompatybilności NMS: NIE | Lokalnie: TAK Oprogr. klienckie: brak pełnej kompatyblności Web: TAK MobilNIE: brak pełnej kompatybilności NMS: NIE | wizyjny: 2592x1944 termalny: 1280x720 | H.264: 4096 kbps H.264: 1024 kbps H.265: 4096 kbps H.265: 1024 kbps | 25 | VBR | 50 | Lokalnie: TAK Oprogr. klienckie: brak pełnej kompatyblności Web: TAK MobilNIE: brak pełnej kompatybilności NMS: NIE | Lokalnie: TAK Oprogr. klienckie: brak pełnej kompatyblności Web: TAK MobilNIE: brak pełnej kompatybilności NMS: NIE | wizyjny: 704x576 termalny: 1280x720 | 512 kbps 1024kbps | 25 | VBR | 50 | TAK | ND. | TAK | TAK | Termowizyjny: wykrycie ognia: TAK alarm temperatury: TAK Przekroczenie linii: TAK wtargnięcie: TAK Wizyjny: sabotaż: TAK sabotaż - zmiana sceny: TAK sabotaż - utrata ostrości: TAK sabotaż - zmiana kolorystyki: TAK pojawieNIE się obiektu: ND zniknięcie obiektu: ND Przekroczenie linii: TAK Naruszenie strefy: TAK wejscie do strefy: NIE wyjście ze strefy: NIE Zliczanie przekroczeń linii: TAK detekcja tłumu: ND detekcja osób: ND detekcja twarzy: TAK detekcja audio: ND metadane wideo: ND | NIEtestowane | ND. | Pan,Tilt: ND. Zoom: ND. Focus: ND. Push AF: ND. Preset: ND. Patrol: ND. | ND. | TAK | Adres IP: TAK Maska: TAK Brama: TAK | Jasność: TAK Ostrość: TAK Kontrast: TAK Nasycenie: TAK Barwa: TAK Redukcja szumu: TAK Balans bieli: TAK Obrócenie obr.: TAK | Wybór H.264/H.265: TAK Rozdzielczość: TAK Ilość klatek: TAK Bitrate: TAK CBR/VBR: TAK PAL/NTSC: NIE | Wł./Wył: TAK Siatka: TAK Czułość: TAK | Wł./Wył: TAK Edycja stref: TAK | TAK | Zmiana nazwy OSD: TAK Wł/wył nazwę OSD: NIE Wł/wył data/czas OSD: NIE |  | 5.1.1.0(45071) | 1.4.7.55314B221205.N0L.U1(16B220) | N Control NIE jest w pełni kompatybilny z kamerą, NIE obsluguje wszystkich jej funkcji. Ncontrol 2.1.2.10830(x64s) SuperLive Plus 1.12.0.5007 | 2023-06-01
NVIP-4H-4231/WLAD NVIP-4VE-4231/WLAD | 4000 | 4 Mpx | NVR-4108-H1/F-II NVR-4116-H1/F-II NVR-4204P4-H1/F-II NVR-4408P8-H1/F-II NVR-4416P16-H2/F-II NVR-4532-H4/F-II | NVR-4408P8-H1/F-II | Lokalnie: TAK Oprogr. klienckie: TAK Web: TAK Mobilne: TAK NMS: TAK | Lokalnie: TAK Oprogr. klienckie: TAK Web: TAK Mobilne: TAK NMS: TAK | 2560x1440 | H.264: 3072 kbps H.265: 3072 kbps | 25 | VBR / CBR | 50 | Lokalnie: TAK Oprogr. klienckie: TAK Web: TAK Mobilne: TAK NMS: TAK | Lokalnie: TAK Oprogr. klienckie: TAK Web: TAK Mobilne: TAK NMS: TAK | 640x480 | 512 kbps | 25 | VBR / CBR | 50 | TAK | ND. | ND. | ND. | Przekroczenie linii: TAK wkroczeNIE do strefy: TAK klasyfikacja obiektów: TAK reszta funkcji: ND. | ND. | ND. | ND. | ND. | TAK | Adres IP: TAK Maska: TAK Brama: TAK | Jasność: TAK Ostrość: TAK Kontrast: TAK Nasycenie: TAK Barwa: TAK Redukcja szumu: TAK Balans bieli: TAK Obrócenie obr.: TAK | Wybór H.264/H.265: TAK Rozdzielczość: TAK Ilość klatek: TAK Bitrate: TAK CBR/VBR: TAK PAL/NTSC: TAK | Wł./Wył: TAK Siatka: TAK Czułość: TAK | Wł./Wył: TAK Edycja stref: TAK | TAK | Nazwa OSD: TAK Data/czas OSD: TAK | ND. | V1.0.1.2.B0004601010103_230630 | V8.2.3.2-20230216 |  | 13.07.2023
NVIP-2SD-6540/15 | 6000 | 2 Mpx | NVR-4108-H1/F-II NVR-4116-H1/F-II NVR-4204P4-H1/F-II NVR-4408P8-H1/F-II NVR-4416P16-H2/F-II NVR-4532-H4/F-II | NVR-4408P8-H1/F-II | Lokalnie: TAK Oprogr. klienckie: TAK Web: TAK Mobilne: TAK NMS: TAK | Lokalnie: TAK Oprogr. klienckie: TAK Web: TAK Mobilne: TAK NMS: TAK | 1920x1080 | H.264: 2048 kbps H.265: 2048 kbps | 25 | CBR / VBR | brak | Lokalnie: TAK Oprogr. klienckie: TAK Web: TAK Mobilne: TAK NMS: TAK | Lokalnie: TAK Oprogr. klienckie: TAK Web: TAK Mobilne: TAK NMS: TAK | 640x480 | 512 kbps | 25 | VBR / CBR | brak | TAK | ND. | ND. | ND. | NIE | ND. | ND. | Pan,Tilt: TAK Zoom: TAK Focus: TAK Push AF: NIE Preset: TAK Patrol: TAK | ND. | TAK | Adres IP: NIE Maska: NIE Brama: NIE | Jasność: TAK Ostrość: TAK Kontrast: TAK Nasycenie: TAK Barwa: NIE Redukcja szumu: NIE Balans bieli: NIE Obrócenie obr.: NIE | Wybór H.264/H.265: TAK Rozdzielczość: TAK Ilość klatek: TAK Bitrate: TAK CBR/VBR: TAK PAL/NTSC: NIE | Wł./Wył: TAK Siatka: TAK Czułość: TAK | Wł./Wył: NIE Edycja stref: NIE | TAK | Nazwa OSD: TAK Data/czas OSD: TAK | ND. | 5.1.1.0(48322) | V8.2.3.2-20230216 |  | 13.07.2023
NVIP-4H-4231/WLAD NVIP-4VE-4231/WLAD | 4000 | 4 Mpx | NHDR-6004A-H-II NHDR-6008A-H-II NHDR-6016A-H-II NHDR-6116A-H2-II | NHDR-6008A-H-II | Lokalnie: TAK Oprogr. klienckie: TAK Web: TAK Mobilne: TAK NMS: TAK | Lokalnie: TAK Oprogr. klienckie: TAK Web: TAK Mobilne: TAK NMS: TAK | 2560x1440 | H.264: 3072 kbps H.265: 3072 kbps | 25 | VBR / CBR | 50 | Lokalnie: TAK Oprogr. klienckie: TAK Web: TAK Mobilne: TAK NMS: TAK | Lokalnie: TAK Oprogr. klienckie: TAK Web: TAK Mobilne: TAK NMS: TAK | 640x480 | 512 kbps | 25 | VBR / CBR | 50 | TAK | ND. | ND. | ND. | NIE | ND. | ND. | ND. | ND. | TAK | Adres IP: TAK Maska: TAK Brama: TAK | Jasność: TAK Ostrość: TAK Kontrast: TAK Nasycenie: TAK Barwa: NIE Redukcja szumu: NIE Balans bieli: NIE Obrócenie obr.: NIE | Wybór H.264/H.265: TAK Rozdzielczość: TAK Ilość klatek: TAK Bitrate: TAK CBR/VBR: TAK PAL/NTSC: NIE | Wł./Wył: TAK Siatka: TAK Czułość: TAK | Wł./Wył: NIE Edycja stref: NIE | TAK | Nazwa OSD: TAK Data/czas OSD: TAK | ND. | V1.0.1.2.B0004601010103_230630 | 1.4.0.60282B230609.D1G.U1(8B41Z) |  | 13.07.2023
NVIP-2SD-6540/15 | 6000 | 2 Mpx | NHDR-6004A-H-II NHDR-6008A-H-II NHDR-6016A-H-II NHDR-6116A-H2-II | NHDR-6008A-H-II | Lokalnie: TAK Oprogr. klienckie: TAK Web: TAK Mobilne: TAK NMS: TAK | Lokalnie: TAK Oprogr. klienckie: TAK Web: TAK Mobilne: TAK NMS: TAK | 1920x1080 | H.264: 2048 kbps H.265: 2048 kbps | 25 | CBR / VBR | 50 | Lokalnie: TAK Oprogr. klienckie: TAK Web: TAK Mobilne: TAK NMS: TAK | Lokalnie: TAK Oprogr. klienckie: TAK Web: TAK Mobilne: TAK NMS: TAK | 640x480 | 512 kbps | 25 | VBR / CBR | 50 | TAK | ND. | ND. | ND. | Przekroczenie linii: TAK wkroczeNIE do strefy: TAK reszta funkcji: ND. | ND. | ND. | Pan,Tilt: TAK Zoom: TAK Focus: TAK Push AF: NIE Preset: TAK Patrol: TAK | ND. | TAK | Adres IP: NIE Maska: NIE Brama: NIE | Jasność: TAK Ostrość: TAK Kontrast: TAK Nasycenie: TAK Barwa: TAK Redukcja szumu: TAK Balans bieli: TAK Obrócenie obr.: TAK | Wybór H.264/H.265: TAK Rozdzielczość: TAK Ilość klatek: TAK Bitrate: TAK CBR/VBR: TAK PAL/NTSC: NIE | Wł./Wył: TAK Siatka: TAK Czułość: TAK | Wł./Wył: TAK Edycja stref: TAK | TAK | Nazwa OSD: TAK Data/czas OSD: TAK | ND. | 5.1.1.0(48322) | 1.4.0.60282B230609.D1G.U1(8B41Z) |  | 13.07.2023
NVIP-4H-4231/WLAD NVIP-4VE-4231/WLAD | 4000 | 4 Mpx | NHDR-4104-H1 NHDR-4108-H1 NHDR-4304-H1 NHDR-4308-H1 NHDR-4308-H2 | NHDR-4104-H1 | Lokalnie: TAK Oprogr. klienckie: TAK Web: TAK Mobilne: TAK NMS: TAK | Lokalnie: TAK Oprogr. klienckie: TAK Web: TAK Mobilne: TAK NMS: TAK | 2560x1440 | H.264: 3072 kbps H.265: 3072 kbps | 25 | VBR / CBR | 50 | Lokalnie: TAK Oprogr. klienckie: TAK Web: TAK Mobilne: TAK NMS: TAK | Lokalnie: TAK Oprogr. klienckie: TAK Web: TAK Mobilne: TAK NMS: TAK | 640x480 | 512 kbps | 25 | VBR / CBR | 50 | TAK | ND. | ND. | ND. | Przekroczenie linii: TAK wkroczeNIE do strefy: TAK klasyfikacja obiektów: TAK reszta funkcji: ND. | ND. | ND. | ND. | ND. | TAK | Adres IP: TAK Maska: TAK Brama: TAK | Jasność: TAK Ostrość: NIE Kontrast: TAK Nasycenie: TAK Barwa: TAK Redukcja szumu: TAK Balans bieli: TAK Obrócenie obr.: TAK | Wybór H.264/H.265: TAK Rozdzielczość: TAK Ilość klatek: TAK Bitrate: TAK CBR/VBR: TAK PAL/NTSC: TAK | Wł./Wył: TAK Siatka: TAK Czułość: TAK | Wł./Wył: TAK Edycja stref: TAK | TAK | Nazwa OSD: TAK Data/czas OSD: TAK | ND. | V1.0.1.2.B0004601010103_230630 | V8.1.0-20210511 |  | 13.07.2023
NVIP-2SD-6540/15 | 6000 | 2 Mpx | NHDR-4104-H1 NHDR-4108-H1 NHDR-4304-H1 NHDR-4308-H1 NHDR-4308-H2 | NHDR-4104-H1 | Lokalnie: TAK Oprogr. klienckie: TAK Web: TAK Mobilne: TAK NMS: TAK | Lokalnie: TAK Oprogr. klienckie: TAK Web: TAK Mobilne: TAK NMS: TAK | 1920x1080 | H.264: 2048 kbps H.265: 2048 kbps | 25 | CBR / VBR | brak | Lokalnie: TAK Oprogr. klienckie: TAK Web: TAK Mobilne: TAK NMS: TAK | Lokalnie: TAK Oprogr. klienckie: TAK Web: TAK Mobilne: TAK NMS: TAK | 640x480 | 512 kbps | 25 | VBR / CBR | brak | TAK | ND. | ND. | ND. | NIE | ND. | ND. | Pan,Tilt: TAK Zoom: TAK Focus: TAK Push AF: NIE Preset: TAK Patrol: TAK | ND. | TAK | Adres IP: NIE Maska: NIE Brama: NIE | Jasność: TAK Ostrość: NIE Kontrast: TAK Nasycenie: TAK Barwa: NIE Redukcja szumu: NIE Balans bieli: NIE Obrócenie obr.: NIE | Wybór H.264/H.265: TAK Rozdzielczość: TAK Ilość klatek: TAK Bitrate: TAK CBR/VBR: TAK PAL/NTSC: NIE | Wł./Wył: TAK Siatka: TAK Czułość: TAK | Wł./Wył: NIE Edycja stref: NIE | TAK | Nazwa OSD: TAK Data/czas OSD: TAK | ND. | 5.1.1.0(48322) | V8.1.0-20210511 |  | 13.07.2023
NVIP-4H-4231/WLAD NVIP-4VE-4231/WLAD | 4000 | 4 Mpx | NVR-6308P8-H1-II NVR-6304P4-H1-II NVR-6316-H1-II NVR-6316-H2-II NVR-6316P16-H2 | NVR-6316-H2-II | Lokalnie: TAK Oprogr. klienckie: TAK Web: TAK Mobilne: TAK NMS: TAK | Lokalnie: TAK Oprogr. klienckie: TAK Web: TAK Mobilne: TAK NMS: TAK | 2560x1440 | H.264: 3072 kbps H.265: 3072 kbps | 25 | VBR / CBR | 50 | Lokalnie: TAK Oprogr. klienckie: TAK Web: TAK Mobilne: TAK NMS: TAK | Lokalnie: TAK Oprogr. klienckie: TAK Web: TAK Mobilne: TAK NMS: TAK | 640x480 | 512 kbps | 25 | VBR / CBR | 50 | TAK | ND. | ND. | ND. | NIE | ND. | ND. | ND. | ND. | TAK | Adres IP: NIE Maska: NIE Brama: NIE | Jasność: TAK Ostrość: TAK Kontrast: TAK Nasycenie: TAK Barwa: NIE Redukcja szumu: NIE Balans bieli: NIE Obrócenie obr.: NIE | Wybór H.264/H.265: TAK Rozdzielczość: TAK Ilość klatek: TAK Bitrate: TAK CBR/VBR: TAK PAL/NTSC: NIE | Wł./Wył: TAK Siatka: TAK Czułość: TAK | Wł./Wył: TAK Edycja stref: TAK | TAK | Nazwa OSD: TAK Data/czas OSD: TAK | ND. | V1.0.1.2.B0004601010103_230630 | 1.4.7.55314B221205.N0L.U1(16B220) |  | 13.07.2023
NVIP-2SD-6540/15 | 6000 | 2 Mpx | NVR-6308P8-H1-II NVR-6304P4-H1-II NVR-6316-H1-II NVR-6316-H2-II NVR-6316P16-H2 | NVR-6316-H2-II | Lokalnie: TAK Oprogr. klienckie: TAK Web: TAK Mobilne: TAK NMS: TAK | Lokalnie: TAK Oprogr. klienckie: TAK Web: TAK Mobilne: TAK NMS: TAK | 1920x1080 | H.264: 2048 kbps H.265: 2048 kbps | 25 | CBR / VBR | 50 | Lokalnie: TAK Oprogr. klienckie: TAK Web: TAK Mobilne: TAK NMS: TAK | Lokalnie: TAK Oprogr. klienckie: TAK Web: TAK Mobilne: TAK NMS: TAK | 640x480 | 512 kbps | 25 | VBR / CBR | 50 | TAK | ND. | ND. | ND. | Przekroczenie linii: TAK wkroczeNIE do strefy: TAK reszta funkcji: ND. | ND. | ND. | Pan,Tilt: TAK Zoom: TAK Focus: TAK Push AF: NIE Preset: TAK Patrol: TAK | ND. | TAK | Adres IP: TAK Maska: TAK Brama: TAK | Jasność: TAK Ostrość: TAK Kontrast: TAK Nasycenie: TAK Barwa: TAK Redukcja szumu: TAK Balans bieli: TAK Obrócenie obr.: TAK | Wybór H.264/H.265: TAK Rozdzielczość: TAK Ilość klatek: TAK Bitrate: TAK CBR/VBR: TAK PAL/NTSC: NIE | Wł./Wył: TAK Siatka: TAK Czułość: TAK | Wł./Wył: NIE Edycja stref: NIE | TAK | Nazwa OSD: TAK Data/czas OSD: TAK | ND. | 5.1.1.0(45071) | 1.4.7.55314B221205.N0L.U1(16B220) |  | 13.07.2023
NVIP-4H-6702M/FWLAD NVIP-4H-6711/FWLAD | 6000 | 4 Mpx | NVR-6308P8-H1-II NVR-6304P4-H1-II NVR-6316-H1-II NVR-6316-H2-II NVR-6316P16-H2 | NVR-6316-H2-II | Lokalnie: TAK Oprogr. klienckie: TAK Web: TAK Mobilne: TAK NMS: TAK | Lokalnie: TAK Oprogr. klienckie: TAK Web: TAK Mobilne: TAK NMS: TAK | 2582x1520 | H.264: 3072 kbps H.265: 3072 kbps | 25 | VBR | 50 | Lokalnie: TAK Oprogr. klienckie: TAK Web: TAK Mobilne: TAK NMS: TAK | Lokalnie: TAK Oprogr. klienckie: TAK Web: TAK Mobilne: TAK NMS: TAK | 704x576 | 2000 Kbit | 25 | CBR / VBR | 50 | TAK | ND. | NIE | TAK | sabotaż: TAK sabotaż - zmiana sceny: TAK sabotaż - utrata ostrości: TAK sabotaż - zmiana kolorystyki: TAK pojawieNIE się obiektu: TAK zniknięcie obiektu: TAK Przekroczenie linii: TAK Naruszenie strefy: TAK wyjście ze strefy: TAK Zliczanie przekroczeń linii: [ wł/wył Zliczanie - TAK, odbieraNIE alarmu - NIE, ustaw próg - NIE ] Zliczanie obiektów w strefie: NIE detekcja tłumu: NIE detekcja osób: NIE detekcja twarzy: TAK detekcja audio: NIE metadane wideo: TAK | ND. | ND. | Pan,Tilt: ND. Zoom: TAK Focus: TAK Push AF: ND. Preset: ND. Patrol: ND. | ND. | TAK | Adres IP: TAK Maska: TAK Brama: TAK | Jasność: TAK Ostrość: TAK Kontrast: TAK Nasycenie: TAK Barwa: TAK Redukcja szumu: TAK Balans bieli: TAK Obrócenie obr.: TAK | Wybór H.264/H.265: TAK Rozdzielczość: TAK Ilość klatek: TAK Bitrate: TAK CBR/VBR: TAK PAL/NTSC: NIE | Wł./Wył: TAK Wł./Wył (web): NIE Siatka: TAK Czułość: TAK | Wł./Wył: TAK Edycja stref: TAK | TAK | Nazwa OSD: TAK Data/czas OSD: TAK | n.d. | 5.1.2.0(45497) | 1.4.7.55314B221205.N0L.U1(16B220) | NControl 2.1.2.10830(x64 S) SuperLivePlus 1.12.0.5007 Testowane na NVIP-4H-6702M/FWLAD | 2023-07-26
NVIP-5H-4511/FWLAD NVIP-5VE-4511/FWLAD | 4000 | 5 Mpx | NVR-4108-H1/F-II NVR-4116-H1/F-II NVR-4204P4-H1/F-II NVR-4408P8-H1/F-II NVR-4416P16-H2/F-II NVR-4532-H4/F-II | NVR-4408P8-H1/F-II | Lokalnie: TAK Oprogr. klienckie: TAK Web: TAK Mobilne: TAK NMS: TAK | Lokalnie: TAK Oprogr. klienckie: TAK Web: TAK Mobilne: TAK NMS: TAK | 2880x1620 | H.264: 4096 kbps H.265: 4096 kbps | 25 | VBR / CBR | 50 | Lokalnie: TAK Oprogr. klienckie: TAK Web: TAK Mobilne: TAK NMS: TAK | Lokalnie: TAK Oprogr. klienckie: TAK Web: TAK Mobilne: TAK NMS: TAK | 1280x720 | 1024 kbps | 25 | VBR / CBR | 50 | TAK | ND. | ND. | TAK | sabotaż: ND pojawieNIE się obiektu: TAK zniknięcie obiektu: TAK Przekroczenie linii: TAK Naruszenie strefy: TAK Zliczanie przekroczeń linii: TAK detekcja tłumu: TAK detekcja długości kolejki: TAK detekcja osób: TAK detekcja pojazdów: TAK detekcja twarzy: TAK detekcja tablic rejestracyjnych: TAK detekcja audio: TAK | TAK | TAK | ND. | ND. | TAK | Adres IP: TAK Maska: TAK Brama: TAK | Jasność: TAK Ostrość: NIE Kontrast: TAK Nasycenie: TAK Barwa: TAK Redukcja szumu: TAK Balans bieli: TAK Obrócenie obr.: TAK | Wybór H.264/H.265: TAK Rozdzielczość: TAK Ilość klatek: TAK Bitrate: TAK CBR/VBR: TAK PAL/NTSC: TAK | Wł./Wył: TAK Siatka: TAK Czułość: TAK | Wł./Wył: TAK Edycja stref: TAK | TAK | Nazwa OSD: TAK Data/czas OSD: TAK | ND. | V31.35.8.2.3.5_230809 | V8.2.3.2-20230216 |  | 07.09.2023
NVIP-8H-4511/FWLAD NVIP-8VE-4511/FWLAD | 4000 | 8 Mpx | NVR-4108-H1/F-II NVR-4116-H1/F-II NVR-4204P4-H1/F-II NVR-4408P8-H1/F-II NVR-4416P16-H2/F-II NVR-4532-H4/F-II | NVR-4408P8-H1/F-II | Lokalnie: TAK Oprogr. klienckie: TAK Web: TAK Mobilne: TAK NMS: TAK | Lokalnie: TAK Oprogr. klienckie: TAK Web: TAK Mobilne: TAK NMS: TAK | 3840x2160 | H.264: 4096 kbps H.265: 4096 kbps | 20 | VBR / CBR | 40 | Lokalnie: TAK Oprogr. klienckie: TAK Web: TAK Mobilne: TAK NMS: TAK | Lokalnie: TAK Oprogr. klienckie: TAK Web: TAK Mobilne: TAK NMS: TAK | 1280x720 | 1024 kbps | 20 | VBR / CBR | 40 | TAK | ND. | ND. | TAK | sabotaż: ND pojawieNIE się obiektu: TAK zniknięcie obiektu: TAK Przekroczenie linii: TAK Naruszenie strefy: TAK Zliczanie przekroczeń linii: TAK detekcja tłumu: TAK detekcja długości kolejki: TAK detekcja osób: TAK detekcja pojazdów: TAK detekcja twarzy: TAK detekcja tablic rejestracyjnych: TAK detekcja audio: TAK | TAK | TAK | ND. | ND. | TAK | Adres IP: TAK Maska: TAK Brama: TAK | Jasność: TAK Ostrość: NIE Kontrast: TAK Nasycenie: TAK Barwa: TAK Redukcja szumu: TAK Balans bieli: TAK Obrócenie obr.: TAK | Wybór H.264/H.265: TAK Rozdzielczość: TAK Ilość klatek: TAK Bitrate: TAK CBR/VBR: TAK PAL/NTSC: TAK | Wł./Wył: TAK Siatka: TAK Czułość: TAK | Wł./Wył: TAK Edycja stref: TAK | TAK | Nazwa OSD: TAK Data/czas OSD: TAK | ND. | V26.34.8.2.3.5_230809 | V8.2.3.2-20230216 |  | 07.09.2023
NVIP-5H-4511/FWLAD NVIP-5VE-4511/FWLAD | 4000 | 5 Mpx | NHDR-4104-H1 NHDR-4108-H1 NHDR-4304-H1 NHDR-4308-H1 NHDR-4308-H2 | NHDR-4104-H1 | Lokalnie: TAK Oprogr. klienckie: TAK Web: TAK Mobilne: TAK NMS: TAK | Lokalnie: TAK Oprogr. klienckie: TAK Web: TAK Mobilne: TAK NMS: TAK | 2560x1440 | H.264: 4096 kbps H.265: 4096 kbps | 25 | VBR / CBR | 50 | Lokalnie: TAK Oprogr. klienckie: TAK Web: TAK Mobilne: TAK NMS: TAK | Lokalnie: TAK Oprogr. klienckie: TAK Web: TAK Mobilne: TAK NMS: TAK | 1280x720 | 1024 kbps | 25 | VBR / CBR | 50 | TAK | ND. | ND. | ND. | sabotaż: NIE pojawieNIE się obiektu: TAK zniknięcie obiektu: TAK Przekroczenie linii: TAK Naruszenie strefy: TAK Zliczanie przekroczeń linii: TAK detekcja tłumu: NIE detekcja długości kolejki: NIE detekcja osób: NIE detekcja pojazdów: NIE detekcja twarzy: NIE detekcja tablic rejestracyjnych: NIE detekcja audio: NIE | NIE | NIE | ND. | ND. | TAK | Adres IP: TAK Maska: TAK Brama: TAK | Jasność: TAK Ostrość: NIE Kontrast: TAK Nasycenie: TAK Barwa: TAK Redukcja szumu: TAK Balans bieli: TAK Obrócenie obr.: TAK | Wybór H.264/H.265: TAK Rozdzielczość: TAK Ilość klatek: TAK Bitrate: TAK CBR/VBR: TAK PAL/NTSC: TAK | Wł./Wył: TAK Siatka: TAK Czułość: TAK | Wł./Wył: NIE Edycja stref: NIE | TAK | Nazwa OSD: TAK Data/czas OSD: TAK | ND. | V31.35.8.2.3.5_230809 | V8.1.0-20210511 |  | 07.09.2023
NVIP-8H-4511/FWLAD NVIP-8VE-4511/FWLAD | 4000 | 8 Mpx | NHDR-4104-H1 NHDR-4108-H1 NHDR-4304-H1 NHDR-4308-H1 NHDR-4308-H2 | NHDR-4104-H1 | Lokalnie: TAK Oprogr. klienckie: TAK Web: TAK Mobilne: TAK NMS: TAK | Lokalnie: TAK Oprogr. klienckie: TAK Web: TAK Mobilne: TAK NMS: TAK | 2592x1944 | H.264: 4096 kbps H.265: 4096 kbps | 20 | VBR / CBR | 40 | Lokalnie: TAK Oprogr. klienckie: TAK Web: TAK Mobilne: TAK NMS: TAK | Lokalnie: TAK Oprogr. klienckie: TAK Web: TAK Mobilne: TAK NMS: TAK | 1280x720 | 1024 kbps | 20 | VBR / CBR | 40 | TAK | ND. | ND. | ND. | sabotaż: NIE pojawieNIE się obiektu: TAK zniknięcie obiektu: TAK Przekroczenie linii: TAK Naruszenie strefy: TAK Zliczanie przekroczeń linii: TAK detekcja tłumu: NIE detekcja długości kolejki: NIE detekcja osób: NIE detekcja pojazdów: NIE detekcja twarzy: NIE detekcja tablic rejestracyjnych: NIE detekcja audio: NIE | NIE | NIE | ND. | ND. | TAK | Adres IP: TAK Maska: TAK Brama: TAK | Jasność: TAK Ostrość: NIE Kontrast: TAK Nasycenie: TAK Barwa: TAK Redukcja szumu: TAK Balans bieli: TAK Obrócenie obr.: TAK | Wybór H.264/H.265: TAK Rozdzielczość: TAK Ilość klatek: TAK Bitrate: TAK CBR/VBR: TAK PAL/NTSC: TAK | Wł./Wył: TAK Siatka: TAK Czułość: TAK | Wł./Wył: NIE Edycja stref: NIE | TAK | Nazwa OSD: TAK Data/czas OSD: TAK | ND. | V26.34.8.2.3.5_230809 | V8.1.0-20210511 |  | 07.09.2023
NVIP-5H-4511/FWLAD NVIP-5VE-4511/FWLAD | 4000 | 5 Mpx | NHDR-6004A-H-II NHDR-6008A-H-II NHDR-6016A-H-II NHDR-6116A-H2-II | NHDR-6008A-H-II | Lokalnie: TAK Oprogr. klienckie: TAK Web: TAK Mobilne: TAK NMS: TAK | Lokalnie: TAK Oprogr. klienckie: TAK Web: TAK Mobilne: TAK NMS: TAK | 2560x1440 | H.264: 3072 kbps H.265: 3072 kbps | 25 | VBR / CBR | 50 | Lokalnie: TAK Oprogr. klienckie: TAK Web: TAK Mobilne: TAK NMS: TAK | Lokalnie: TAK Oprogr. klienckie: TAK Web: TAK Mobilne: TAK NMS: TAK | 1280x720 | 1024 kbps | 12 | VBR / CBR | 24 | TAK | ND. | ND. | TAK | NIE | NIE | NIE | ND. | ND. | TAK | Adres IP: NIE Maska: NIE Brama: NIE | Jasność: TAK Ostrość: NIE Kontrast: TAK Nasycenie: TAK Barwa: NIE Redukcja szumu: NIE Balans bieli: NIE Obrócenie obr.: NIE | Wybór H.264/H.265: TAK Rozdzielczość: TAK Ilość klatek: TAK Bitrate: TAK CBR/VBR: TAK PAL/NTSC: NIE | Wł./Wył: TAK Siatka: TAK Czułość: TAK | Wł./Wył: NIE Edycja stref: NIE | TAK | Nazwa OSD: TAK Data/czas OSD: TAK | ND. | V31.35.8.2.3.5_230809 | 1.4.0.60282B230609.D1G.U1(8B41Z) |  | 07.09.2023
NVIP-8H-4511/FWLAD NVIP-8VE-4511/FWLAD | 4000 | 8 Mpx | NHDR-6004A-H-II NHDR-6008A-H-II NHDR-6016A-H-II NHDR-6116A-H2-II | NHDR-6008A-H-II | Lokalnie: TAK Oprogr. klienckie: TAK Web: TAK Mobilne: TAK NMS: TAK | Lokalnie: TAK Oprogr. klienckie: TAK Web: TAK Mobilne: TAK NMS: TAK | 2592x1944 | H.264: 4096 kbps H.265: 4096 kbps | 20 | VBR / CBR | 40 | Lokalnie: TAK Oprogr. klienckie: TAK Web: TAK Mobilne: TAK NMS: TAK | Lokalnie: TAK Oprogr. klienckie: TAK Web: TAK Mobilne: TAK NMS: TAK | 1280x720 | 1024 kbps | 12 | VBR / CBR | 24 | TAK | ND. | ND. | TAK | NIE | NIE | NIE | ND. | ND. | TAK | Adres IP: NIE Maska: NIE Brama: NIE | Jasność: TAK Ostrość: NIE Kontrast: TAK Nasycenie: TAK Barwa: NIE Redukcja szumu: NIE Balans bieli: NIE Obrócenie obr.: NIE | Wybór H.264/H.265: TAK Rozdzielczość: TAK Ilość klatek: TAK Bitrate: TAK CBR/VBR: TAK PAL/NTSC: NIE | Wł./Wył: TAK Siatka: TAK Czułość: TAK | Wł./Wył: NIE Edycja stref: NIE | TAK | Nazwa OSD: TAK Data/czas OSD: TAK | ND. | V26.34.8.2.3.5_230809 | 1.4.0.60282B230609.D1G.U1(8B41Z) |  | 07.09.2023
NVIP-5H-4511/FWLAD NVIP-5VE-4511/FWLAD | 4000 | 5 Mpx | NVR-6308P8-H1-II NVR-6304P4-H1-II NVR-6316-H1-II NVR-6316-H2-II NVR-6316P16-H2 | NVR-6316-H2-II | Lokalnie: TAK Oprogr. klienckie: TAK Web: TAK Mobilne: TAK NMS: TAK | Lokalnie: TAK Oprogr. klienckie: TAK Web: TAK Mobilne: TAK NMS: TAK | 2880x1620 | H.264: 4096 kbps H.265: 4096 kbps | 25 | VBR / CBR | 50 | Lokalnie: TAK Oprogr. klienckie: TAK Web: TAK Mobilne: TAK NMS: TAK | Lokalnie: TAK Oprogr. klienckie: TAK Web: TAK Mobilne: TAK NMS: TAK | 640x480 | 512 kbps | 25 | VBR / CBR | 50 | TAK | ND. | ND. | TAK | NIE | NIE | NIE | ND. | ND. | TAK | Adres IP: NIE Maska: NIE Brama: NIE | Jasność: TAK Ostrość: TAK Kontrast: TAK Nasycenie: TAK Barwa: NIE Redukcja szumu: NIE Balans bieli: NIE Obrócenie obr.: NIE | Wybór H.264/H.265: TAK Rozdzielczość: TAK Ilość klatek: TAK Bitrate: TAK CBR/VBR: TAK PAL/NTSC: NIE | Wł./Wył: TAK Siatka: TAK Czułość: TAK | Wł./Wył: NIE Edycja stref: NIE | TAK | Nazwa OSD: TAK Data/czas OSD: TAK | ND. | V31.35.8.2.3.5_230809 | 1.4.7.55314B221205.N0L.U1(16B220) |  | 07.09.2023
NVIP-8H-4511/FWLAD NVIP-8VE-4511/FWLAD | 4000 | 8 Mpx | NVR-6308P8-H1-II NVR-6304P4-H1-II NVR-6316-H1-II NVR-6316-H2-II NVR-6316P16-H2 | NVR-6316-H2-II | Lokalnie: TAK Oprogr. klienckie: TAK Web: TAK Mobilne: TAK NMS: TAK | Lokalnie: TAK Oprogr. klienckie: TAK Web: TAK Mobilne: TAK NMS: TAK | 3840x2160 | H.264: 5120 kbps H.265: 5120 kbps | 20 | VBR / CBR | 40 | Lokalnie: TAK Oprogr. klienckie: TAK Web: TAK Mobilne: TAK NMS: TAK | Lokalnie: TAK Oprogr. klienckie: TAK Web: TAK Mobilne: TAK NMS: TAK | 640x480 | 512 kbps | 20 | VBR / CBR | 40 | TAK | ND. | ND. | TAK | NIE | NIE | NIE | ND. | ND. | TAK | Adres IP: NIE Maska: NIE Brama: NIE | Jasność: TAK Ostrość: TAK Kontrast: TAK Nasycenie: TAK Barwa: NIE Redukcja szumu: NIE Balans bieli: NIE Obrócenie obr.: NIE | Wybór H.264/H.265: TAK Rozdzielczość: TAK Ilość klatek: TAK Bitrate: TAK CBR/VBR: TAK PAL/NTSC: NIE | Wł./Wył: TAK Siatka: TAK Czułość: TAK | Wł./Wył: NIE Edycja stref: NIE | TAK | Nazwa OSD: TAK Data/czas OSD: TAK | ND. | V26.34.8.2.3.5_230809 | 1.4.7.55314B221205.N0L.U1(16B220) |  | 07.09.2023
NVIP-2DPT-8701/30/T NVIP-2DPT-8711/30/T NVIP-2DPT-8721/30/T NVIP-2DPT-8721M/30/T NVIP-2DPT-8731/30/T NVIP-2DPT-8741/30/T NVIP-2DPT-8741M/30/T (visual) | 8000 | 4 Mpx | NVR-4108-H1/F-II NVR-4116-H1/F-II NVR-4204P4-H1/F-II NVR-4408P8-H1/F-II NVR-4416P16-H2/F-II NVR-4532-H4/F-II | NVR-4408P8-H1/F-II | Lokalnie: TAK Oprogr. klienckie: TAK Web: TAK Mobilne: TAK NMS: TAK | NIE | 2592x1520 | H.264: 4096 kbps | 25 | VBR | brak danych | Lokalnie: TAK Oprogr. klienckie: TAK Web: TAK Mobilne: TAK NMS: TAK | NIE | 352x288 | 1500 kbps | 25 | VBR | brak danych | TAK | ND. | NIE | NIE | NIE | NIE | ND. | TAK | ND. | TAK | Adres IP: NIE Maska: NIE Brama: NIE | NIE | Wybór H.264/H.265: NIE Rozdzielczość: TAK Ilość klatek: TAK Bitrate: TAK CBR/VBR: NIE PAL/NTSC: NIE | Wł./Wył: TAK Siatka: TAK Czułość: TAK | Wł./Wył: NIE Edycja stref: NIE | TAK | Nazwa OSD: NIE Data/czas OSD: NIE | ND. | v3.6.1603.1006.89.0.18.20.8.D01 | V8.2.3.2-20230216 |  | 28.09.2023
NVIP-2DPT-8701/30/T NVIP-2DPT-8711/30/T NVIP-2DPT-8721/30/T NVIP-2DPT-8721M/30/T NVIP-2DPT-8731/30/T NVIP-2DPT-8741/30/T NVIP-2DPT-8741M/30/T (thermo) | 8000 | 1.2 Mpx | NVR-4108-H1/F-II NVR-4116-H1/F-II NVR-4204P4-H1/F-II NVR-4408P8-H1/F-II NVR-4416P16-H2/F-II NVR-4532-H4/F-II | NVR-4408P8-H1/F-II | Lokalnie: TAK Oprogr. klienckie: TAK Web: TAK Mobilne: TAK NMS: TAK | NIE | 704x576 | H.264: 2000 kbps | 25 | VBR | brak danych | Lokalnie: TAK Oprogr. klienckie: TAK Web: TAK Mobilne: TAK NMS: TAK | NIE | 704x576 | 1024 kbps | 25 | VBR | brak danych | TAK | ND. | NIE | NIE | NIE | NIE | ND. | TAK | ND. | TAK | Adres IP: NIE Maska: NIE Brama: NIE | NIE | Wybór H.264/H.265: NIE Rozdzielczość: NIE Ilość klatek: TAK Bitrate: TAK CBR/VBR: NIE PAL/NTSC: NIE | Wł./Wył: TAK Siatka: TAK Czułość: TAK | Wł./Wył: NIE Edycja stref: NIE | TAK | Nazwa OSD: NIE Data/czas OSD: NIE | ND. | v3.6.1304.1006.89.0.10.3.5 | V8.2.3.2-20230216 |  | 28.09.2023
NVIP-2DPT-8701/30/T NVIP-2DPT-8711/30/T NVIP-2DPT-8721/30/T NVIP-2DPT-8721M/30/T NVIP-2DPT-8731/30/T NVIP-2DPT-8741/30/T NVIP-2DPT-8741M/30/T (visual) | 8000 | 4 Mpx | NVR-6308P8-H1-II NVR-6304P4-H1-II NVR-6316-H1-II NVR-6316-H2-II NVR-6316P16-H2 | NVR-6316-H2-II | Lokalnie: TAK Oprogr. klienckie: TAK Web: TAK Mobilne: TAK NMS: TAK | NIE | 2592x1520 | H.264: 4096 kbps | 25 | brak danych | 50 | Lokalnie: TAK Oprogr. klienckie: TAK Web: TAK Mobilne: TAK NMS: TAK | NIE | 704x576 | 1024 kbps | 25 | brak danych | 50 | TAK | ND. | TAK | NIE | NIE | NIE | ND. | TAK | ND. | TAK | Adres IP: NIE Maska: NIE Brama: NIE | Jasność: TAK Ostrość: TAK Kontrast: TAK Nasycenie: NIE Barwa: NIE Redukcja szumu: NIE Balans bieli: NIE Obrócenie obr.: NIE | Wybór H.264/H.265: NIE Rozdzielczość: NIE Ilość klatek: TAK Bitrate: TAK CBR/VBR: NIE PAL/NTSC: NIE | Wł./Wył: TAK Siatka: TAK Czułość: TAK | Wł./Wył: NIE Edycja stref: NIE | TAK | Nazwa OSD: TAK Data/czas OSD: TAK | ND. | v3.6.1603.1006.89.0.18.20.9.D01 | 1.4.7.55314B221205.N0L.U1(16B220) |  | 29.01.2024
NVIP-2DPT-8701/30/T NVIP-2DPT-8711/30/T NVIP-2DPT-8721/30/T NVIP-2DPT-8721M/30/T NVIP-2DPT-8731/30/T NVIP-2DPT-8741/30/T NVIP-2DPT-8741M/30/T (thermo) | 8000 | 1.2 Mpx | NVR-6308P8-H1-II NVR-6304P4-H1-II NVR-6316-H1-II NVR-6316-H2-II NVR-6316P16-H2 | NVR-6316-H2-II | Lokalnie: TAK Oprogr. klienckie: TAK Web: TAK Mobilne: TAK NMS: TAK | NIE | 704x576 | H.264: 768 kbps | 25 | brak danych | 50 | Lokalnie: TAK Oprogr. klienckie: TAK Web: TAK Mobilne: TAK NMS: TAK | NIE | 352x288 | 512 kbps | 25 | brak danych | 50 | TAK | ND. | TAK | NIE | NIE | NIE | ND. | TAK | ND. | TAK | Adres IP: NIE Maska: NIE Brama: NIE | Jasność: TAK Ostrość: TAK Kontrast: TAK Nasycenie: NIE Barwa: NIE Redukcja szumu: NIE Balans bieli: NIE Obrócenie obr.: NIE | Wybór H.264/H.265: NIE Rozdzielczość: NIE Ilość klatek: TAK Bitrate: TAK CBR/VBR: NIE PAL/NTSC: NIE | Wł./Wył: TAK Siatka: TAK Czułość: TAK | Wł./Wył: NIE Edycja stref: NIE | TAK | Nazwa OSD: TAK Data/czas OSD: TAK | ND. | v3.6.1304.1006.89.0.10.3.5 | 1.4.7.55314B221205.N0L.U1(16B220) |  | 28.09.2023
NVIP-2H-6231-II | 6000 | 2 Mpx | NVR-6332-H8/FR-II | NVR-6332-H8/FR-II | Lokalnie: TAK Oprogr. klienckie: TAK Web: TAK Mobilne: TAK NMS: TAK | Lokalnie: TAK Oprogr. klienckie: TAK Web: TAK Mobilne: TAK NMS: TAK | 1920x1080 | H.264: 2048 kbps H.265: 2048 kbps | 25 | VBR | 50 | Lokalnie: TAK Oprogr. klienckie: TAK Web: TAK Mobilne: TAK NMS: TAK | Lokalnie: TAK Oprogr. klienckie: TAK Web: TAK Mobilne: TAK NMS: TAK | 640x480 | 512 kbps | 25 | VBR | 50 | TAK | ND. | ND. | TAK | sabotaż: TAK sabotaż - zmiana sceny: TAK sabotaż - utrata ostrości: TAK sabotaż - zmiana kolorystyki: TAK pojawieNIE się obiektu: TAK zniknięcie obiektu: TAK Przekroczenie linii: TAK Naruszenie strefy: TAK wyjście ze strefy: ND Zliczanie przekroczeń linii: ND detekcja tłumu: ND detekcja osób: ND detekcja twarzy: ND detekcja audio: ND metadane wideo: ND | ND. | ND. | Pan,Tilt: ND. Zoom: ND. Focus: ND. Push AF: ND. Preset: ND. Patrol: ND. | ND. | TAK | Adres IP: TAK Maska: TAK Brama: TAK | Jasność: TAK Ostrość: TAK Kontrast: TAK Nasycenie: TAK Barwa: TAK Redukcja szumu: TAK Balans bieli: TAK Obrócenie obr.: TAK | Wybór H.264/H.265: TAK Rozdzielczość: TAK Ilość klatek: TAK Bitrate: TAK CBR/VBR: TAK PAL/NTSC: TAK | Wł./Wył: TAK Siatka: TAK Czułość: TAK | Wł./Wył: TAK Edycja stref: TAK | TAK | Nazwa OSD: TAK Data/czas OSD: TAK | ND. | 5.1.1.0(38883) | 1.4.6.60257B230612.N1W.U1(32B880) | NMS VSS 2.00.11 N Control 6000 v 2.1.2.10830 N-VID6 1.12.0.5680 | 05.10.2023
NVIP-2H-6231-II | 6000 | 2 Mpx | NVR-6332P16-H4/F-II | NVR-6332P16-H4/F-II | Lokalnie: TAK Oprogr. klienckie: TAK Web: TAK Mobilne: TAK NMS: TAK | Lokalnie: TAK Oprogr. klienckie: TAK Web: TAK Mobilne: TAK NMS: TAK | 1920x1080 | H.264: 2048 kbps H.265: 2048 kbps | 25 | VBR | 50 | Lokalnie: TAK Oprogr. klienckie: TAK Web: TAK Mobilne: TAK NMS: TAK | Lokalnie: TAK Oprogr. klienckie: TAK Web: TAK Mobilne: TAK NMS: TAK | 640x480 | 512 kbps | 25 | VBR | 50 | TAK | ND. | ND. | TAK | sabotaż: TAK sabotaż - zmiana sceny: TAK sabotaż - utrata ostrości: TAK sabotaż - zmiana kolorystyki: TAK pojawieNIE się obiektu: TAK zniknięcie obiektu: TAK Przekroczenie linii: TAK Naruszenie strefy: TAK wyjście ze strefy: ND Zliczanie przekroczeń linii: ND detekcja tłumu: ND detekcja osób: ND detekcja twarzy: ND detekcja audio: ND metadane wideo: ND | ND. | ND. | Pan,Tilt: ND. Zoom: ND. Focus: ND. Push AF: ND. Preset: ND. Patrol: ND. | ND. | TAK | Adres IP: TAK Maska: TAK Brama: TAK | Jasność: TAK Ostrość: TAK Kontrast: TAK Nasycenie: TAK Barwa: TAK Redukcja szumu: TAK Balans bieli: TAK Obrócenie obr.: TAK | Wybór H.264/H.265: TAK Rozdzielczość: TAK Ilość klatek: TAK Bitrate: TAK CBR/VBR: TAK PAL/NTSC: TAK | Wł./Wył: TAK Siatka: TAK Czułość: TAK | Wł./Wył: TAK Edycja stref: TAK | TAK | Nazwa OSD: TAK Data/czas OSD: TAK | ND. | 5.1.1.0(38883) | 1.4.9.62654B230831.N0W.U1(32B44G) | NMS VSS 2.00.11 N Control 6000 v 2.1.2.10830 N-VID6 1.12.0.5680 | 05.10.2023
NVIP-2H-6231-II | 6000 | 2 Mpx | NVR-6304P4A-H1-II NVR-6308P8A-H1-II NVR-6316P16A-H1-II NVR-6316A-H1-II NVR-6316A-H2-II | NVR-6316A-H2-II | Lokalnie: TAK Oprogr. klienckie: TAK Web: TAK Mobilne: TAK NMS: TAK | Lokalnie: TAK Oprogr. klienckie: TAK Web: TAK Mobilne: TAK NMS: TAK | 1920x1080 | H.264: 2048 kbps H.265: 2048 kbps | 25 | VBR | 50 | Lokalnie: TAK Oprogr. klienckie: TAK Web: TAK Mobilne: TAK NMS: TAK | Lokalnie: TAK Oprogr. klienckie: TAK Web: TAK Mobilne: TAK NMS: TAK | 640x480 | 512 kbps | 25 | VBR | 50 | TAK | ND. | ND. | TAK | sabotaż: TAK sabotaż - zmiana sceny: TAK sabotaż - utrata ostrości: TAK sabotaż - zmiana kolorystyki: TAK pojawieNIE się obiektu: NIE zniknięcie obiektu: NIE Przekroczenie linii: TAK Naruszenie strefy: TAK wyjście ze strefy: ND Zliczanie przekroczeń linii: ND detekcja tłumu: ND detekcja osób: ND detekcja twarzy: ND detekcja audio: ND metadane wideo: ND | ND. | ND. | Pan,Tilt: ND. Zoom: ND. Focus: ND. Push AF: ND. Preset: ND. Patrol: ND. | ND. | TAK | Adres IP: TAK Maska: TAK Brama: TAK | Jasność: TAK Ostrość: TAK Kontrast: TAK Nasycenie: TAK Barwa: TAK Redukcja szumu: TAK Balans bieli: TAK Obrócenie obr.: TAK | Wybór H.264/H.265: TAK Rozdzielczość: TAK Ilość klatek: TAK Bitrate: TAK CBR/VBR: TAK PAL/NTSC: TAK | Wł./Wył: TAK Siatka: TAK Czułość: TAK | Wł./Wył: TAK Edycja stref: TAK | TAK | Nazwa OSD: TAK Data/czas OSD: TAK | ND. | 5.1.1.0(38883) | 1.4.8.62672B230831.N0Z.U1(16B820) | NMS VSS 2.00.11 N Control 6000 v 2.1.2.10830 N-VID6 1.12.0.5680 | 05.10.2023
NVIP-2H-6231-II | 6000 | 2 Mpx | NVR-6408-H1/F-II | NVR-6408-H1/F-II | Lokalnie: TAK Oprogr. klienckie: TAK Web: TAK Mobilne: TAK NMS: TAK | Lokalnie: TAK Oprogr. klienckie: TAK Web: TAK Mobilne: TAK NMS: TAK | 1920x1080 | H.264: 2048 kbps H.265: 2048 kbps | 25 | VBR | 50 | Lokalnie: TAK Oprogr. klienckie: TAK Web: TAK Mobilne: TAK NMS: TAK | Lokalnie: TAK Oprogr. klienckie: TAK Web: TAK Mobilne: TAK NMS: TAK | 640x480 | 512 kbps | 25 | VBR | 50 | TAK | ND. | ND. | TAK | sabotaż: TAK sabotaż - zmiana sceny: TAK sabotaż - utrata ostrości: TAK sabotaż - zmiana kolorystyki: TAK pojawieNIE się obiektu: TAK zniknięcie obiektu: TAK Przekroczenie linii: TAK Naruszenie strefy: TAK wyjście ze strefy: ND Zliczanie przekroczeń linii: ND detekcja tłumu: ND detekcja osób: ND detekcja twarzy: ND detekcja audio: ND metadane wideo: ND | ND. | ND. | Pan,Tilt: ND. Zoom: ND. Focus: ND. Push AF: ND. Preset: ND. Patrol: ND. | ND. | TAK | Adres IP: TAK Maska: TAK Brama: TAK | Jasność: TAK Ostrość: TAK Kontrast: TAK Nasycenie: TAK Barwa: TAK Redukcja szumu: TAK Balans bieli: TAK Obrócenie obr.: TAK | Wybór H.264/H.265: TAK Rozdzielczość: TAK Ilość klatek: TAK Bitrate: TAK CBR/VBR: TAK PAL/NTSC: TAK | Wł./Wył: TAK Siatka: TAK Czułość: TAK | Wł./Wył: TAK Edycja stref: TAK | TAK | Nazwa OSD: TAK Data/czas OSD: TAK | ND. | 5.1.1.0(38883) | 1.4.8.61634B230728.N0A.U1(8B810) | NMS VSS 2.00.11 N Control 6000 v 2.1.2.10830 N-VID6 1.12.0.5680 | 05.10.2023
NVIP-2H-6231-II | 6000 | 2 Mpx | NHDR-6116A-H2-II | NHDR-6116A-H2-II | Lokalnie: TAK Oprogr. klienckie: TAK Web: TAK Mobilne: TAK NMS: TAK | Lokalnie: TAK Oprogr. klienckie: TAK Web: TAK Mobilne: TAK NMS: TAK | 1920x1080 | H.264: 2048 kbps H.265: 2048 kbps | 25 | VBR | 50 | Lokalnie: TAK Oprogr. klienckie: TAK Web: TAK Mobilne: TAK NMS: TAK | Lokalnie: TAK Oprogr. klienckie: TAK Web: TAK Mobilne: TAK NMS: TAK | 640x480 | 512 kbps | 25 | VBR | 50 | TAK | ND. | ND. | TAK | sabotaż: TAK sabotaż - zmiana sceny: TAK sabotaż - utrata ostrości: TAK sabotaż - zmiana kolorystyki: TAK pojawieNIE się obiektu: NIE zniknięcie obiektu: NIE Przekroczenie linii: TAK Naruszenie strefy: TAK wyjście ze strefy: ND Zliczanie przekroczeń linii: ND detekcja tłumu: ND detekcja osób: ND detekcja twarzy: ND detekcja audio: ND metadane wideo: ND | ND. | ND. | Pan,Tilt: ND. Zoom: ND. Focus: ND. Push AF: ND. Preset: ND. Patrol: ND. | ND. | TAK | Adres IP: TAK Maska: TAK Brama: TAK | Jasność: TAK Ostrość: TAK Kontrast: TAK Nasycenie: TAK Barwa: TAK Redukcja szumu: TAK Balans bieli: TAK Obrócenie obr.: TAK | Wybór H.264/H.265: TAK Rozdzielczość: TAK Ilość klatek: TAK Bitrate: TAK CBR/VBR: TAK PAL/NTSC: TAK | Wł./Wył: TAK Siatka: TAK Czułość: TAK | Wł./Wył: TAK Edycja stref: TAK | TAK | Nazwa OSD: TAK Data/czas OSD: TAK | ND. | 5.1.1.0(38883) | 1.4.0.60282B230609.D0E.U1(16B42Z) | NMS VSS 2.00.11 N Control 6000 v 2.1.2.10830 N-VID6 1.12.0.5680 | 06.10.2023
NVIP-2H-6231-II | 6000 | 2 Mpx | NHDR-6008A-H1-II | NHDR-6008A-H1-II | Lokalnie: TAK Oprogr. klienckie: TAK Web: TAK Mobilne: TAK NMS: TAK | Lokalnie: TAK Oprogr. klienckie: TAK Web: TAK Mobilne: TAK NMS: TAK | 1920x1080 | H.264: 2048 kbps H.265: 2048 kbps | 25 | VBR | 50 | Lokalnie: TAK Oprogr. klienckie: TAK Web: TAK Mobilne: TAK NMS: TAK | Lokalnie: TAK Oprogr. klienckie: TAK Web: TAK Mobilne: TAK NMS: TAK | 640x480 | 512 kbps | 25 | VBR | 50 | TAK | ND. | ND. | TAK | sabotaż: TAK sabotaż - zmiana sceny: TAK sabotaż - utrata ostrości: TAK sabotaż - zmiana kolorystyki: TAK pojawieNIE się obiektu: NIE zniknięcie obiektu: NIE Przekroczenie linii: TAK Naruszenie strefy: TAK wyjście ze strefy: ND Zliczanie przekroczeń linii: ND detekcja tłumu: ND detekcja osób: ND detekcja twarzy: ND detekcja audio: ND metadane wideo: ND | ND. | ND. | Pan,Tilt: ND. Zoom: ND. Focus: ND. Push AF: ND. Preset: ND. Patrol: ND. | ND. | TAK | Adres IP: TAK Maska: TAK Brama: TAK | Jasność: TAK Ostrość: TAK Kontrast: TAK Nasycenie: TAK Barwa: TAK Redukcja szumu: TAK Balans bieli: TAK Obrócenie obr.: TAK | Wybór H.264/H.265: TAK Rozdzielczość: TAK Ilość klatek: TAK Bitrate: TAK CBR/VBR: TAK PAL/NTSC: TAK | Wł./Wył: TAK Siatka: TAK Czułość: TAK | Wł./Wył: TAK Edycja stref: TAK | TAK | Nazwa OSD: TAK Data/czas OSD: TAK | ND. | 5.1.1.0(38883) | 1.4.0.60282B230609.D1G.U1(8B41Z) | NMS VSS 2.00.11 N Control 6000 v 2.1.2.10830 N-VID6 1.12.0.5680 | 06.10.2023
NVIP-4H-6511/F-II | 6000 | 4 Mpx | NHDR-6008A-H1-II | NHDR-6008A-H1-II | Lokalnie: TAK Oprogr. klienckie: TAK Web: TAK Mobilne: TAK NMS: TAK | Lokalnie: TAK Oprogr. klienckie: TAK Web: TAK Mobilne: TAK NMS: TAK | 2592x1520 | 3072 kbps | 25 | VBR | 50 | Lokalnie: TAK Oprogr. klienckie: TAK Web: TAK Mobilne: TAK NMS: TAK | Lokalnie: TAK Oprogr. klienckie: TAK Web: TAK Mobilne: TAK NMS: TAK | 640x480 | 512 kbps | 25 | VBR | 50 | TAK | ND. | ND. | TAK | sabotaż: TAK sabotaż - zmiana sceny: TAK sabotaż - utrata ostrości: TAK sabotaż - zmiana kolorystyki: TAK pojawieNIE się obiektu: NIE zniknięcie obiektu: NIE Przekroczenie linii: TAK Naruszenie strefy: TAK wyjście ze strefy: ND Zliczanie przekroczeń linii: ND detekcja tłumu: ND detekcja osób: ND detekcja twarzy: ND detekcja audio: ND metadane wideo: ND | NIE | ND. | Pan,Tilt: ND. Zoom: ND. Focus: ND. Push AF: ND. Preset: ND. Patrol: ND. | ND. | TAK | Adres IP: TAK Maska: TAK Brama: TAK | Jasność: TAK Ostrość: TAK Kontrast: TAK Nasycenie: TAK Barwa: TAK Redukcja szumu: TAK Balans bieli: TAK Obrócenie obr.: TAK | Wybór H.264/H.265: TAK Rozdzielczość: TAK Ilość klatek: TAK Bitrate: TAK CBR/VBR: TAK PAL/NTSC: TAK | Wł./Wył: TAK Siatka: TAK Czułość: TAK | Wł./Wył: TAK Edycja stref: TAK | TAK | Nazwa OSD: TAK Data/czas OSD: TAK | ND. | 5.1.2.0(42545) | 1.4.0.60282B230609.D1G.U1(8B41Z) | NMS VSS 2.00.11 N Control 6000 v 2.1.2.10830 N-VID6 1.12.0.5680 | 06.10.2023
NVIP-5VE-6202M-II | 6000 | 5 Mpx | NHDR-6008A-H1-II | NHDR-6008A-H1-II | Lokalnie: TAK Oprogr. klienckie: TAK Web: TAK Mobilne: TAK NMS: TAK | Lokalnie: TAK Oprogr. klienckie: TAK Web: TAK Mobilne: TAK NMS: TAK | 2560x1440 | 3072 kbps | 25 | VBR | 50 | Lokalnie: TAK Oprogr. klienckie: TAK Web: TAK Mobilne: TAK NMS: TAK | Lokalnie: TAK Oprogr. klienckie: TAK Web: TAK Mobilne: TAK NMS: TAK | 704x576 | 512 kbps | 25 | VBR | 50 | TAK | ND. | ND. | TAK | sabotaż: TAK sabotaż - zmiana sceny: TAK sabotaż - utrata ostrości: TAK sabotaż - zmiana kolorystyki: TAK pojawieNIE się obiektu: NIE zniknięcie obiektu: NIE Przekroczenie linii: TAK Naruszenie strefy: TAK wyjście ze strefy: ND Zliczanie przekroczeń linii: ND detekcja tłumu: ND detekcja osób: ND detekcja twarzy: ND detekcja audio: ND metadane wideo: ND | ND. | ND. | Pan,Tilt: ND. Zoom: TAK Focus: TAK Push AF: ND. Preset: ND. Patrol: ND. | ND. | TAK | Adres IP: TAK Maska: TAK Brama: TAK | Jasność: TAK Ostrość: TAK Kontrast: TAK Nasycenie: TAK Barwa: TAK Redukcja szumu: TAK Balans bieli: TAK Obrócenie obr.: TAK | Wybór H.264/H.265: TAK Rozdzielczość: TAK Ilość klatek: TAK Bitrate: TAK CBR/VBR: TAK PAL/NTSC: TAK | Wł./Wył: TAK Siatka: TAK Czułość: TAK | Wł./Wył: TAK Edycja stref: TAK | TAK | Nazwa OSD: TAK Data/czas OSD: TAK | ND. | 5.1.1.0.(41502) | 1.4.0.60282B230609.D1G.U1(8B41Z) | NMS VSS 2.00.11 N Control 6000 v 2.1.2.10830 N-VID6 1.12.0.5680 | 06.10.2023
NVIP-2H-6632M | 6000 | 2 Mpx | NHDR-6008A-H1-II | NHDR-6008A-H1-II | Lokalnie: TAK Oprogr. klienckie: TAK Web: TAK Mobilne: TAK NMS: TAK | Lokalnie: TAK Oprogr. klienckie: TAK Web: TAK Mobilne: TAK NMS: TAK | 1920x1080 | H.264: 2048 kbps H.265: 2048 kbps | 25 | VBR | 50 | Lokalnie: TAK Oprogr. klienckie: TAK Web: TAK Mobilne: TAK NMS: TAK | Lokalnie: TAK Oprogr. klienckie: TAK Web: TAK Mobilne: TAK NMS: TAK | 640x480 | 512 kbps | 25 | VBR | 50 | TAK | ND. | ND. | TAK | sabotaż: TAK sabotaż - zmiana sceny: TAK sabotaż - utrata ostrości: TAK sabotaż - zmiana kolorystyki: TAK pojawieNIE się obiektu: NIE zniknięcie obiektu: NIE Przekroczenie linii: TAK Naruszenie strefy: TAK wyjście ze strefy: ND Zliczanie przekroczeń linii: ND detekcja tłumu: ND detekcja osób: ND detekcja twarzy: ND detekcja audio: ND metadane wideo: ND | ND. | ND. | Pan,Tilt: ND. Zoom: TAK Focus: TAK Push AF: ND. Preset: ND. Patrol: ND. | ND. | TAK | Adres IP: TAK Maska: TAK Brama: TAK | Jasność: TAK Ostrość: TAK Kontrast: TAK Nasycenie: TAK Barwa: TAK Redukcja szumu: TAK Balans bieli: TAK Obrócenie obr.: TAK | Wybór H.264/H.265: TAK Rozdzielczość: TAK Ilość klatek: TAK Bitrate: TAK CBR/VBR: TAK PAL/NTSC: TAK | Wł./Wył: TAK Siatka: TAK Czułość: TAK | Wł./Wył: TAK Edycja stref: TAK | TAK | Nazwa OSD: TAK Data/czas OSD: TAK | ND. | 5.1.1.0(43010) | 1.4.0.60282B230609.D1G.U1(8B41Z) | NMS VSS 2.00.11 N Control 6000 v 2.1.2.10830 N-VID6 1.12.0.5680 | 06.10.2023
NVIP-2VE-6501/F-II | 6000 | 2 Mpx | NHDR-6008A-H1-II | NHDR-6008A-H1-II | Lokalnie: TAK Oprogr. klienckie: TAK Web: TAK Mobilne: TAK NMS: TAK | Lokalnie: TAK Oprogr. klienckie: TAK Web: TAK Mobilne: TAK NMS: TAK | 1920x1080 | H.264: 2048 kbps H.265: 2048 kbps | 25 | VBR | 50 | Lokalnie: TAK Oprogr. klienckie: TAK Web: TAK Mobilne: TAK NMS: TAK | Lokalnie: TAK Oprogr. klienckie: TAK Web: TAK Mobilne: TAK NMS: TAK | 640x480 | 512 kbps | 25 | VBR | 50 | TAK | ND. | ND. | TAK | sabotaż: TAK sabotaż - zmiana sceny: TAK sabotaż - utrata ostrości: TAK sabotaż - zmiana kolorystyki: TAK pojawieNIE się obiektu: NIE zniknięcie obiektu: NIE Przekroczenie linii: TAK Naruszenie strefy: TAK wyjście ze strefy: ND Zliczanie przekroczeń linii: ND detekcja tłumu: ND detekcja osób: ND detekcja twarzy: ND detekcja audio: ND metadane wideo: ND | NIE | ND. | Pan,Tilt: ND. Zoom: ND. Focus: ND. Push AF: ND. Preset: ND. Patrol: ND. | ND. | TAK | Adres IP: TAK Maska: TAK Brama: TAK | Jasność: TAK Ostrość: TAK Kontrast: TAK Nasycenie: TAK Barwa: TAK Redukcja szumu: TAK Balans bieli: TAK Obrócenie obr.: TAK | Wybór H.264/H.265: TAK Rozdzielczość: TAK Ilość klatek: TAK Bitrate: TAK CBR/VBR: TAK PAL/NTSC: TAK | Wł./Wył: TAK Siatka: TAK Czułość: TAK | Wł./Wył: TAK Edycja stref: TAK | TAK | Nazwa OSD: TAK Data/czas OSD: TAK | ND. | 5.1.1.0(36218) | 1.4.0.60282B230609.D1G.U1(8B41Z) | NMS VSS 2.00.11 N Control 6000 v 2.1.2.10830 N-VID6 1.12.0.5680 | 06.10.2023
NVIP-4H-6511/F-II | 6000 | 4 Mpx | NHDR-6116A-H2-II | NHDR-6116A-H2-II | Lokalnie: TAK Oprogr. klienckie: TAK Web: TAK Mobilne: TAK NMS: TAK | Lokalnie: TAK Oprogr. klienckie: TAK Web: TAK Mobilne: TAK NMS: TAK | 2592x1520 | 3072 kbps | 25 | VBR | 50 | Lokalnie: TAK Oprogr. klienckie: TAK Web: TAK Mobilne: TAK NMS: TAK | Lokalnie: TAK Oprogr. klienckie: TAK Web: TAK Mobilne: TAK NMS: TAK | 640x480 | 512 kbps | 25 | VBR | 50 | TAK | ND. | ND. | TAK | sabotaż: TAK sabotaż - zmiana sceny: TAK sabotaż - utrata ostrości: TAK sabotaż - zmiana kolorystyki: TAK pojawieNIE się obiektu: NIE zniknięcie obiektu: NIE Przekroczenie linii: TAK Naruszenie strefy: TAK wyjście ze strefy: ND Zliczanie przekroczeń linii: ND detekcja tłumu: ND detekcja osób: ND detekcja twarzy: ND detekcja audio: ND metadane wideo: ND | NIE | ND. | Pan,Tilt: ND. Zoom: ND. Focus: ND. Push AF: ND. Preset: ND. Patrol: ND. | ND. | TAK | Adres IP: TAK Maska: TAK Brama: TAK | Jasność: TAK Ostrość: TAK Kontrast: TAK Nasycenie: TAK Barwa: TAK Redukcja szumu: TAK Balans bieli: TAK Obrócenie obr.: TAK | Wybór H.264/H.265: TAK Rozdzielczość: TAK Ilość klatek: TAK Bitrate: TAK CBR/VBR: TAK PAL/NTSC: TAK | Wł./Wył: TAK Siatka: TAK Czułość: TAK | Wł./Wył: TAK Edycja stref: TAK | TAK | Nazwa OSD: TAK Data/czas OSD: TAK | ND. | 5.1.2.0(42545) | 1.4.0.60282B230609.D0E.U1(16B42Z) | NMS VSS 2.00.11 N Control 6000 v 2.1.2.10830 N-VID6 1.12.0.5680 | 09.10.2023
NVIP-5VE-6202M-II | 6000 | 5 Mpx | NHDR-6116A-H2-II | NHDR-6116A-H2-II | Lokalnie: TAK Oprogr. klienckie: TAK Web: TAK Mobilne: TAK NMS: TAK | Lokalnie: TAK Oprogr. klienckie: TAK Web: TAK Mobilne: TAK NMS: TAK | 2560x1440 | 3072 kbps | 25 | VBR | 50 | Lokalnie: TAK Oprogr. klienckie: TAK Web: TAK Mobilne: TAK NMS: TAK | Lokalnie: TAK Oprogr. klienckie: TAK Web: TAK Mobilne: TAK NMS: TAK | 704x576 | 512 kbps | 25 | VBR | 50 | TAK | ND. | ND. | TAK | sabotaż: TAK sabotaż - zmiana sceny: TAK sabotaż - utrata ostrości: TAK sabotaż - zmiana kolorystyki: TAK pojawieNIE się obiektu: NIE zniknięcie obiektu: NIE Przekroczenie linii: TAK Naruszenie strefy: TAK wyjście ze strefy: ND Zliczanie przekroczeń linii: ND detekcja tłumu: ND detekcja osób: ND detekcja twarzy: ND detekcja audio: ND metadane wideo: ND | ND. | ND. | Pan,Tilt: ND. Zoom: TAK Focus: TAK Push AF: ND. Preset: ND. Patrol: ND. | ND. | TAK | Adres IP: TAK Maska: TAK Brama: TAK | Jasność: TAK Ostrość: TAK Kontrast: TAK Nasycenie: TAK Barwa: TAK Redukcja szumu: TAK Balans bieli: TAK Obrócenie obr.: TAK | Wybór H.264/H.265: TAK Rozdzielczość: TAK Ilość klatek: TAK Bitrate: TAK CBR/VBR: TAK PAL/NTSC: TAK | Wł./Wył: TAK Siatka: TAK Czułość: TAK | Wł./Wył: TAK Edycja stref: TAK | TAK | Nazwa OSD: TAK Data/czas OSD: TAK | ND. | 5.1.1.0.(41502) | 1.4.0.60282B230609.D0E.U1(16B42Z) | NMS VSS 2.00.11 N Control 6000 v 2.1.2.10830 N-VID6 1.12.0.5680 | 09.10.2023
NVIP-2H-6632M | 6000 | 2 Mpx | NHDR-6116A-H2-II | NHDR-6116A-H2-II | Lokalnie: TAK Oprogr. klienckie: TAK Web: TAK Mobilne: TAK NMS: TAK | Lokalnie: TAK Oprogr. klienckie: TAK Web: TAK Mobilne: TAK NMS: TAK | 1920x1080 | H.264: 2048 kbps H.265: 2048 kbps | 25 | VBR | 50 | Lokalnie: TAK Oprogr. klienckie: TAK Web: TAK Mobilne: TAK NMS: TAK | Lokalnie: TAK Oprogr. klienckie: TAK Web: TAK Mobilne: TAK NMS: TAK | 640x480 | 512 kbps | 25 | VBR | 50 | TAK | ND. | ND. | TAK | sabotaż: TAK sabotaż - zmiana sceny: TAK sabotaż - utrata ostrości: TAK sabotaż - zmiana kolorystyki: TAK pojawieNIE się obiektu: NIE zniknięcie obiektu: NIE Przekroczenie linii: TAK Naruszenie strefy: TAK wyjście ze strefy: ND Zliczanie przekroczeń linii: ND detekcja tłumu: ND detekcja osób: ND detekcja twarzy: ND detekcja audio: ND metadane wideo: ND | ND. | ND. | Pan,Tilt: ND. Zoom: TAK Focus: TAK Push AF: ND. Preset: ND. Patrol: ND. | ND. | TAK | Adres IP: TAK Maska: TAK Brama: TAK | Jasność: TAK Ostrość: TAK Kontrast: TAK Nasycenie: TAK Barwa: TAK Redukcja szumu: TAK Balans bieli: TAK Obrócenie obr.: TAK | Wybór H.264/H.265: TAK Rozdzielczość: TAK Ilość klatek: TAK Bitrate: TAK CBR/VBR: TAK PAL/NTSC: TAK | Wł./Wył: TAK Siatka: TAK Czułość: TAK | Wł./Wył: TAK Edycja stref: TAK | TAK | Nazwa OSD: TAK Data/czas OSD: TAK | ND. | 5.1.1.0(43010) | 1.4.0.60282B230609.D0E.U1(16B42Z) | NMS VSS 2.00.11 N Control 6000 v 2.1.2.10830 N-VID6 1.12.0.5680 | 09.10.2023
NVIP-2VE-6501/F-II | 6000 | 2 Mpx | NHDR-6116A-H2-II | NHDR-6116A-H2-II | Lokalnie: TAK Oprogr. klienckie: TAK Web: TAK Mobilne: TAK NMS: TAK | Lokalnie: TAK Oprogr. klienckie: TAK Web: TAK Mobilne: TAK NMS: TAK | 1920x1080 | H.264: 2048 kbps H.265: 2048 kbps | 25 | VBR | 50 | Lokalnie: TAK Oprogr. klienckie: TAK Web: TAK Mobilne: TAK NMS: TAK | Lokalnie: TAK Oprogr. klienckie: TAK Web: TAK Mobilne: TAK NMS: TAK | 640x480 | 512 kbps | 25 | VBR | 50 | TAK | ND. | ND. | TAK | sabotaż: TAK sabotaż - zmiana sceny: TAK sabotaż - utrata ostrości: TAK sabotaż - zmiana kolorystyki: TAK pojawieNIE się obiektu: NIE zniknięcie obiektu: NIE Przekroczenie linii: TAK Naruszenie strefy: TAK wyjście ze strefy: ND Zliczanie przekroczeń linii: ND detekcja tłumu: ND detekcja osób: ND detekcja twarzy: ND detekcja audio: ND metadane wideo: ND | NIE | ND. | Pan,Tilt: ND. Zoom: ND. Focus: ND. Push AF: ND. Preset: ND. Patrol: ND. | ND. | TAK | Adres IP: TAK Maska: TAK Brama: TAK | Jasność: TAK Ostrość: TAK Kontrast: TAK Nasycenie: TAK Barwa: TAK Redukcja szumu: TAK Balans bieli: TAK Obrócenie obr.: TAK | Wybór H.264/H.265: TAK Rozdzielczość: TAK Ilość klatek: TAK Bitrate: TAK CBR/VBR: TAK PAL/NTSC: TAK | Wł./Wył: TAK Siatka: TAK Czułość: TAK | Wł./Wył: TAK Edycja stref: TAK | TAK | Nazwa OSD: TAK Data/czas OSD: TAK | ND. | 5.1.1.0(36218) | 1.4.0.60282B230609.D0E.U1(16B42Z) | NMS VSS 2.00.11 N Control 6000 v 2.1.2.10830 N-VID6 1.12.0.5680 | 09.10.2023
NVIP-4H-6511/F-II | 6000 | 4 Mpx | NVR-6408-H1/F-II | NVR-6408-H1/F-II | Lokalnie: TAK Oprogr. klienckie: TAK Web: TAK Mobilne: TAK NMS: TAK | Lokalnie: TAK Oprogr. klienckie: TAK Web: TAK Mobilne: TAK NMS: TAK | 2592x1520 | 3072 kbps | 25 | VBR | 50 | Lokalnie: TAK Oprogr. klienckie: TAK Web: TAK Mobilne: TAK NMS: TAK | Lokalnie: TAK Oprogr. klienckie: TAK Web: TAK Mobilne: TAK NMS: TAK | 640x480 | 512 kbps | 25 | VBR | 50 | TAK | ND. | ND. | TAK | sabotaż: TAK sabotaż - zmiana sceny: TAK sabotaż - utrata ostrości: TAK sabotaż - zmiana kolorystyki: TAK pojawieNIE się obiektu: NIE zniknięcie obiektu: NIE Przekroczenie linii: TAK Naruszenie strefy: TAK wyjście ze strefy: ND Zliczanie przekroczeń linii: TAK detekcja tłumu: ND detekcja osób: ND detekcja twarzy: TAK detekcja audio: ND klasyfikacja obiektu: TAK metadane wideo: ND | TAK | ND. | Pan,Tilt: ND. Zoom: ND. Focus: ND. Push AF: ND. Preset: ND. Patrol: ND. | ND. | TAK | Adres IP: TAK Maska: TAK Brama: TAK | Jasność: TAK Ostrość: TAK Kontrast: TAK Nasycenie: TAK Barwa: TAK Redukcja szumu: TAK Balans bieli: TAK Obrócenie obr.: TAK | Wybór H.264/H.265: TAK Rozdzielczość: TAK Ilość klatek: TAK Bitrate: TAK CBR/VBR: TAK PAL/NTSC: TAK | Wł./Wył: TAK Siatka: TAK Czułość: TAK | Wł./Wył: TAK Edycja stref: TAK | TAK | Nazwa OSD: TAK Data/czas OSD: TAK | ND. | 5.1.2.0(42545) | 1.4.8.61634B230728.N0A.U1(8B810) | NMS VSS 2.00.11 N Control 6000 v 2.1.2.10830 N-VID6 1.12.0.5680 | 09.10.2023
NVIP-5VE-6202M-II | 6000 | 5 Mpx | NVR-6408-H1/F-II | NVR-6408-H1/F-II | Lokalnie: TAK Oprogr. klienckie: TAK Web: TAK Mobilne: TAK NMS: TAK | Lokalnie: TAK Oprogr. klienckie: TAK Web: TAK Mobilne: TAK NMS: TAK | 2880x1620 | 4096 kbps | 25 | VBR | 50 | Lokalnie: TAK Oprogr. klienckie: TAK Web: TAK Mobilne: TAK NMS: TAK | Lokalnie: TAK Oprogr. klienckie: TAK Web: TAK Mobilne: TAK NMS: TAK | 704x576 | 512 kbps | 25 | VBR | 50 | TAK | ND. | ND. | TAK | sabotaż: TAK sabotaż - zmiana sceny: TAK sabotaż - utrata ostrości: TAK sabotaż - zmiana kolorystyki: TAK pojawieNIE się obiektu: NIE zniknięcie obiektu: NIE Przekroczenie linii: TAK Naruszenie strefy: TAK wyjście ze strefy: ND Zliczanie przekroczeń linii: ND detekcja tłumu: ND detekcja osób: ND detekcja twarzy: ND detekcja audio: ND klasyfikacja obiektu: ND metadane wideo: ND | ND. | ND. | Pan,Tilt: ND. Zoom: TAK Focus: TAK Push AF: ND. Preset: ND. Patrol: ND. | ND. | TAK | Adres IP: TAK Maska: TAK Brama: TAK | Jasność: TAK Ostrość: TAK Kontrast: TAK Nasycenie: TAK Barwa: TAK Redukcja szumu: TAK Balans bieli: TAK Obrócenie obr.: TAK | Wybór H.264/H.265: TAK Rozdzielczość: TAK Ilość klatek: TAK Bitrate: TAK CBR/VBR: TAK PAL/NTSC: TAK | Wł./Wył: TAK Siatka: TAK Czułość: TAK | Wł./Wył: TAK Edycja stref: TAK | TAK | Nazwa OSD: TAK Data/czas OSD: TAK | ND. | 5.1.1.0.(41502) | 1.4.8.61634B230728.N0A.U1(8B810) | NMS VSS 2.00.11 N Control 6000 v 2.1.2.10830 N-VID6 1.12.0.5680 | 09.10.2023
NVIP-2H-6632M | 6000 | 2 Mpx | NVR-6408-H1/F-II | NVR-6408-H1/F-II | Lokalnie: TAK Oprogr. klienckie: TAK Web: TAK Mobilne: TAK NMS: TAK | Lokalnie: TAK Oprogr. klienckie: TAK Web: TAK Mobilne: TAK NMS: TAK | 1920x1080 | H.264: 2048 kbps H.265: 2048 kbps | 25 | VBR | 50 | Lokalnie: TAK Oprogr. klienckie: TAK Web: TAK Mobilne: TAK NMS: TAK | Lokalnie: TAK Oprogr. klienckie: TAK Web: TAK Mobilne: TAK NMS: TAK | 640x480 | 512 kbps | 25 | VBR | 50 | TAK | ND. | ND. | TAK | sabotaż: TAK sabotaż - zmiana sceny: TAK sabotaż - utrata ostrości: TAK sabotaż - zmiana kolorystyki: TAK pojawieNIE się obiektu: NIE zniknięcie obiektu: NIE Przekroczenie linii: TAK Naruszenie strefy: TAK wyjście ze strefy: ND Zliczanie przekroczeń linii: ND detekcja tłumu: ND detekcja osób: ND detekcja twarzy: ND detekcja audio: ND klasyfikacja obiektu: ND metadane wideo: ND | ND. | ND. | Pan,Tilt: ND. Zoom: TAK Focus: TAK Push AF: ND. Preset: ND. Patrol: ND. | ND. | TAK | Adres IP: TAK Maska: TAK Brama: TAK | Jasność: TAK Ostrość: TAK Kontrast: TAK Nasycenie: TAK Barwa: TAK Redukcja szumu: TAK Balans bieli: TAK Obrócenie obr.: TAK | Wybór H.264/H.265: TAK Rozdzielczość: TAK Ilość klatek: TAK Bitrate: TAK CBR/VBR: TAK PAL/NTSC: TAK | Wł./Wył: TAK Siatka: TAK Czułość: TAK | Wł./Wył: TAK Edycja stref: TAK | TAK | Nazwa OSD: TAK Data/czas OSD: TAK | ND. | 5.1.1.0(43010) | 1.4.8.61634B230728.N0A.U1(8B810) | NMS VSS 2.00.11 N Control 6000 v 2.1.2.10830 N-VID6 1.12.0.5680 | 09.10.2023
NVIP-2VE-6501/F-II | 6000 | 2 Mpx | NVR-6408-H1/F-II | NVR-6408-H1/F-II | Lokalnie: TAK Oprogr. klienckie: TAK Web: TAK Mobilne: TAK NMS: TAK | Lokalnie: TAK Oprogr. klienckie: TAK Web: TAK Mobilne: TAK NMS: TAK | 1920x1080 | H.264: 2048 kbps H.265: 2048 kbps | 25 | VBR | 50 | Lokalnie: TAK Oprogr. klienckie: TAK Web: TAK Mobilne: TAK NMS: TAK | Lokalnie: TAK Oprogr. klienckie: TAK Web: TAK Mobilne: TAK NMS: TAK | 640x480 | 512 kbps | 25 | VBR | 50 | TAK | ND. | ND. | TAK | sabotaż: TAK sabotaż - zmiana sceny: TAK sabotaż - utrata ostrości: TAK sabotaż - zmiana kolorystyki: TAK pojawieNIE się obiektu: NIE zniknięcie obiektu: NIE Przekroczenie linii: TAK Naruszenie strefy: TAK wyjście ze strefy: ND Zliczanie przekroczeń linii: TAK detekcja tłumu: ND detekcja osób: ND detekcja twarzy: TAK detekcja audio: ND klasyfikacja obiektu: ND metadane wideo: ND | TAK | ND. | Pan,Tilt: ND. Zoom: ND. Focus: ND. Push AF: ND. Preset: ND. Patrol: ND. | ND. | TAK | Adres IP: TAK Maska: TAK Brama: TAK | Jasność: TAK Ostrość: TAK Kontrast: TAK Nasycenie: TAK Barwa: TAK Redukcja szumu: TAK Balans bieli: TAK Obrócenie obr.: TAK | Wybór H.264/H.265: TAK Rozdzielczość: TAK Ilość klatek: TAK Bitrate: TAK CBR/VBR: TAK PAL/NTSC: TAK | Wł./Wył: TAK Siatka: TAK Czułość: TAK | Wł./Wył: TAK Edycja stref: TAK | TAK | Nazwa OSD: TAK Data/czas OSD: TAK | ND. | 5.1.1.0(36218) | 1.4.8.61634B230728.N0A.U1(8B810) | NMS VSS 2.00.11 N Control 6000 v 2.1.2.10830 N-VID6 1.12.0.5680 | 09.10.2023
NVIP-4H-6511/F-II | 6000 | 4 Mpx | NVR-6304P4A-H1-II NVR-6308P8A-H1-II NVR-6316P16A-H1-II NVR-6316A-H1-II NVR-6316A-H2-II | NVR-6316A-H2-II | Lokalnie: TAK Oprogr. klienckie: TAK Web: TAK Mobilne: TAK NMS: TAK | Lokalnie: TAK Oprogr. klienckie: TAK Web: TAK Mobilne: TAK NMS: TAK | 2592x1520 | 3072 kbps | 25 | VBR | 50 | Lokalnie: TAK Oprogr. klienckie: TAK Web: TAK Mobilne: TAK NMS: TAK | Lokalnie: TAK Oprogr. klienckie: TAK Web: TAK Mobilne: TAK NMS: TAK | 640x480 | 512 kbps | 25 | VBR | 50 | TAK | ND. | ND. | TAK | sabotaż: TAK sabotaż - zmiana sceny: TAK sabotaż - utrata ostrości: TAK sabotaż - zmiana kolorystyki: TAK pojawieNIE się obiektu: NIE zniknięcie obiektu: NIE Przekroczenie linii: TAK Naruszenie strefy: TAK wyjście ze strefy: ND Zliczanie przekroczeń linii: TAK detekcja tłumu: ND detekcja osób: ND detekcja twarzy: TAK detekcja audio: ND klasyfikacja obiektu: TAK metadane wideo: ND | ND. | ND. | Pan,Tilt: ND. Zoom: ND. Focus: ND. Push AF: ND. Preset: ND. Patrol: ND. | ND. | TAK | Adres IP: TAK Maska: TAK Brama: TAK | Jasność: TAK Ostrość: TAK Kontrast: TAK Nasycenie: TAK Barwa: TAK Redukcja szumu: TAK Balans bieli: TAK Obrócenie obr.: TAK | Wybór H.264/H.265: TAK Rozdzielczość: TAK Ilość klatek: TAK Bitrate: TAK CBR/VBR: TAK PAL/NTSC: TAK | Wł./Wył: TAK Siatka: TAK Czułość: TAK | Wł./Wył: TAK Edycja stref: TAK | TAK | Nazwa OSD: TAK Data/czas OSD: TAK | ND. | 5.1.2.0(42545) | 1.4.8.62672B230831.N0Z.U1(16B820) | NMS VSS 2.00.11 N Control 6000 v 2.1.2.10830 N-VID6 1.12.0.5680 | 09.10.2023
NVIP-5VE-6202M-II | 6000 | 5 Mpx | NVR-6304P4A-H1-II NVR-6308P8A-H1-II NVR-6316P16A-H1-II NVR-6316A-H1-II NVR-6316A-H2-II | NVR-6316A-H2-II | Lokalnie: TAK Oprogr. klienckie: TAK Web: TAK Mobilne: TAK NMS: TAK | Lokalnie: TAK Oprogr. klienckie: TAK Web: TAK Mobilne: TAK NMS: TAK | 2880x1620 | 4096 kbps | 25 | VBR | 50 | Lokalnie: TAK Oprogr. klienckie: TAK Web: TAK Mobilne: TAK NMS: TAK | Lokalnie: TAK Oprogr. klienckie: TAK Web: TAK Mobilne: TAK NMS: TAK | 704x576 | 512 kbps | 25 | VBR | 50 | TAK | ND. | ND. | TAK | sabotaż: TAK sabotaż - zmiana sceny: TAK sabotaż - utrata ostrości: TAK sabotaż - zmiana kolorystyki: TAK pojawieNIE się obiektu: NIE zniknięcie obiektu: NIE Przekroczenie linii: TAK Naruszenie strefy: TAK wyjście ze strefy: ND Zliczanie przekroczeń linii: ND detekcja tłumu: ND detekcja osób: ND detekcja twarzy: ND detekcja audio: ND klasyfikacja obiektu: ND metadane wideo: ND | ND. | ND. | Pan,Tilt: ND. Zoom: TAK Focus: TAK Push AF: ND. Preset: ND. Patrol: ND. | ND. | TAK | Adres IP: TAK Maska: TAK Brama: TAK | Jasność: TAK Ostrość: TAK Kontrast: TAK Nasycenie: TAK Barwa: TAK Redukcja szumu: TAK Balans bieli: TAK Obrócenie obr.: TAK | Wybór H.264/H.265: TAK Rozdzielczość: TAK Ilość klatek: TAK Bitrate: TAK CBR/VBR: TAK PAL/NTSC: TAK | Wł./Wył: TAK Siatka: TAK Czułość: TAK | Wł./Wył: TAK Edycja stref: TAK | TAK | Nazwa OSD: TAK Data/czas OSD: TAK | ND. | 5.1.1.0.(41502) | 1.4.8.62672B230831.N0Z.U1(16B820) | NMS VSS 2.00.11 N Control 6000 v 2.1.2.10830 N-VID6 1.12.0.5680 | 09.10.2023
NVIP-2H-6632M | 6000 | 2 Mpx | NVR-6304P4A-H1-II NVR-6308P8A-H1-II NVR-6316P16A-H1-II NVR-6316A-H1-II NVR-6316A-H2-II | NVR-6316A-H2-II | Lokalnie: TAK Oprogr. klienckie: TAK Web: TAK Mobilne: TAK NMS: TAK | Lokalnie: TAK Oprogr. klienckie: TAK Web: TAK Mobilne: TAK NMS: TAK | 1920x1080 | H.264: 2048 kbps H.265: 2048 kbps | 25 | VBR | 50 | Lokalnie: TAK Oprogr. klienckie: TAK Web: TAK Mobilne: TAK NMS: TAK | Lokalnie: TAK Oprogr. klienckie: TAK Web: TAK Mobilne: TAK NMS: TAK | 640x480 | 512 kbps | 25 | VBR | 50 | TAK | ND. | ND. | TAK | sabotaż: TAK sabotaż - zmiana sceny: TAK sabotaż - utrata ostrości: TAK sabotaż - zmiana kolorystyki: TAK pojawieNIE się obiektu: NIE zniknięcie obiektu: NIE Przekroczenie linii: TAK Naruszenie strefy: TAK wyjście ze strefy: ND Zliczanie przekroczeń linii: ND detekcja tłumu: ND detekcja osób: ND detekcja twarzy: ND detekcja audio: ND klasyfikacja obiektu: ND metadane wideo: ND | ND. | ND. | Pan,Tilt: ND. Zoom: TAK Focus: TAK Push AF: ND. Preset: ND. Patrol: ND. | ND. | TAK | Adres IP: TAK Maska: TAK Brama: TAK | Jasność: TAK Ostrość: TAK Kontrast: TAK Nasycenie: TAK Barwa: TAK Redukcja szumu: TAK Balans bieli: TAK Obrócenie obr.: TAK | Wybór H.264/H.265: TAK Rozdzielczość: TAK Ilość klatek: TAK Bitrate: TAK CBR/VBR: TAK PAL/NTSC: TAK | Wł./Wył: TAK Siatka: TAK Czułość: TAK | Wł./Wył: TAK Edycja stref: TAK | TAK | Nazwa OSD: TAK Data/czas OSD: TAK | ND. | 5.1.1.0(43010) | 1.4.8.62672B230831.N0Z.U1(16B820) | NMS VSS 2.00.11 N Control 6000 v 2.1.2.10830 N-VID6 1.12.0.5680 | 09.10.2023
NVIP-2VE-6501/F-II | 6000 | 2 Mpx | NVR-6304P4A-H1-II NVR-6308P8A-H1-II NVR-6316P16A-H1-II NVR-6316A-H1-II NVR-6316A-H2-II | NVR-6316A-H2-II | Lokalnie: TAK Oprogr. klienckie: TAK Web: TAK Mobilne: TAK NMS: TAK | Lokalnie: TAK Oprogr. klienckie: TAK Web: TAK Mobilne: TAK NMS: TAK | 1920x1080 | H.264: 2048 kbps H.265: 2048 kbps | 25 | VBR | 50 | Lokalnie: TAK Oprogr. klienckie: TAK Web: TAK Mobilne: TAK NMS: TAK | Lokalnie: TAK Oprogr. klienckie: TAK Web: TAK Mobilne: TAK NMS: TAK | 640x480 | 512 kbps | 25 | VBR | 50 | TAK | ND. | ND. | TAK | sabotaż: TAK sabotaż - zmiana sceny: TAK sabotaż - utrata ostrości: TAK sabotaż - zmiana kolorystyki: TAK pojawieNIE się obiektu: NIE zniknięcie obiektu: NIE Przekroczenie linii: TAK Naruszenie strefy: TAK wyjście ze strefy: ND Zliczanie przekroczeń linii: TAK detekcja tłumu: ND detekcja osób: ND detekcja twarzy: TAK detekcja audio: ND klasyfikacja obiektu: ND metadane wideo: ND | ND. | ND. | Pan,Tilt: ND. Zoom: ND. Focus: ND. Push AF: ND. Preset: ND. Patrol: ND. | ND. | TAK | Adres IP: TAK Maska: TAK Brama: TAK | Jasność: TAK Ostrość: TAK Kontrast: TAK Nasycenie: TAK Barwa: TAK Redukcja szumu: TAK Balans bieli: TAK Obrócenie obr.: TAK | Wybór H.264/H.265: TAK Rozdzielczość: TAK Ilość klatek: TAK Bitrate: TAK CBR/VBR: TAK PAL/NTSC: TAK | Wł./Wył: TAK Siatka: TAK Czułość: TAK | Wł./Wył: TAK Edycja stref: TAK | TAK | Nazwa OSD: TAK Data/czas OSD: TAK | ND. | 5.1.1.0(36218) | 1.4.8.62672B230831.N0Z.U1(16B820) | NMS VSS 2.00.11 N Control 6000 v 2.1.2.10830 N-VID6 1.12.0.5680 | 09.10.2023
NVIP-4H-6511/F-II | 6000 | 4 Mpx | NVR-6332-H8/FR-II | NVR-6332-H8/FR-II | Lokalnie: TAK Oprogr. klienckie: TAK Web: TAK Mobilne: TAK NMS: TAK | Lokalnie: TAK Oprogr. klienckie: TAK Web: TAK Mobilne: TAK NMS: TAK | 2592x1520 | 3072 kbps | 25 | VBR | 50 | Lokalnie: TAK Oprogr. klienckie: TAK Web: TAK Mobilne: TAK NMS: TAK | Lokalnie: TAK Oprogr. klienckie: TAK Web: TAK Mobilne: TAK NMS: TAK | 640x480 | 512 kbps | 25 | VBR | 50 | TAK | ND. | ND. | TAK | sabotaż: TAK sabotaż - zmiana sceny: TAK sabotaż - utrata ostrości: TAK sabotaż - zmiana kolorystyki: TAK pojawieNIE się obiektu: NIE zniknięcie obiektu: NIE Przekroczenie linii: TAK Naruszenie strefy: TAK wyjście ze strefy: ND Zliczanie przekroczeń linii: TAK detekcja tłumu: ND detekcja osób: ND detekcja twarzy: TAK detekcja audio: ND klasyfikacja obiektu: TAK metadane wideo: ND | TAK | ND. | Pan,Tilt: ND. Zoom: ND. Focus: ND. Push AF: ND. Preset: ND. Patrol: ND. | ND. | TAK | Adres IP: TAK Maska: TAK Brama: TAK | Jasność: TAK Ostrość: TAK Kontrast: TAK Nasycenie: TAK Barwa: TAK Redukcja szumu: TAK Balans bieli: TAK Obrócenie obr.: TAK | Wybór H.264/H.265: TAK Rozdzielczość: TAK Ilość klatek: TAK Bitrate: TAK CBR/VBR: TAK PAL/NTSC: TAK | Wł./Wył: TAK Siatka: TAK Czułość: TAK | Wł./Wył: TAK Edycja stref: TAK | TAK | Nazwa OSD: TAK Data/czas OSD: TAK | ND. | 5.1.2.0(42545) | 1.4.6.60257B230612.N1W.U1(32B880) | NMS VSS 2.00.11 N Control 6000 v 2.1.2.10830 N-VID6 1.12.0.5680 | 10.10.2023
NVIP-5VE-6202M-II | 6000 | 5 Mpx | NVR-6332-H8/FR-II | NVR-6332-H8/FR-II | Lokalnie: TAK Oprogr. klienckie: TAK Web: TAK Mobilne: TAK NMS: TAK | Lokalnie: TAK Oprogr. klienckie: TAK Web: TAK Mobilne: TAK NMS: TAK | 2880x1620 | 4096 kbps | 25 | VBR | 50 | Lokalnie: TAK Oprogr. klienckie: TAK Web: TAK Mobilne: TAK NMS: TAK | Lokalnie: TAK Oprogr. klienckie: TAK Web: TAK Mobilne: TAK NMS: TAK | 704x576 | 512 kbps | 25 | VBR | 50 | TAK | ND. | ND. | TAK | sabotaż: TAK sabotaż - zmiana sceny: TAK sabotaż - utrata ostrości: TAK sabotaż - zmiana kolorystyki: TAK pojawieNIE się obiektu: NIE zniknięcie obiektu: NIE Przekroczenie linii: TAK Naruszenie strefy: TAK wyjście ze strefy: ND Zliczanie przekroczeń linii: ND detekcja tłumu: ND detekcja osób: ND detekcja twarzy: ND detekcja audio: ND klasyfikacja obiektu: ND metadane wideo: ND | ND. | ND. | Pan,Tilt: ND. Zoom: TAK Focus: TAK Push AF: ND. Preset: ND. Patrol: ND. | ND. | TAK | Adres IP: TAK Maska: TAK Brama: TAK | Jasność: TAK Ostrość: TAK Kontrast: TAK Nasycenie: TAK Barwa: TAK Redukcja szumu: TAK Balans bieli: TAK Obrócenie obr.: TAK | Wybór H.264/H.265: TAK Rozdzielczość: TAK Ilość klatek: TAK Bitrate: TAK CBR/VBR: TAK PAL/NTSC: TAK | Wł./Wył: TAK Siatka: TAK Czułość: TAK | Wł./Wył: TAK Edycja stref: TAK | TAK | Nazwa OSD: TAK Data/czas OSD: TAK | ND. | 5.1.1.0.(41502) | 1.4.6.60257B230612.N1W.U1(32B880) | NMS VSS 2.00.11 N Control 6000 v 2.1.2.10830 N-VID6 1.12.0.5680 | 10.10.2023
NVIP-2H-6632M | 6000 | 2 Mpx | NVR-6332-H8/FR-II | NVR-6332-H8/FR-II | Lokalnie: TAK Oprogr. klienckie: TAK Web: TAK Mobilne: TAK NMS: TAK | Lokalnie: TAK Oprogr. klienckie: TAK Web: TAK Mobilne: TAK NMS: TAK | 1920x1080 | H.264: 2048 kbps H.265: 2048 kbps | 25 | VBR | 50 | Lokalnie: TAK Oprogr. klienckie: TAK Web: TAK Mobilne: TAK NMS: TAK | Lokalnie: TAK Oprogr. klienckie: TAK Web: TAK Mobilne: TAK NMS: TAK | 640x480 | 512 kbps | 25 | VBR | 50 | TAK | ND. | ND. | TAK | sabotaż: TAK sabotaż - zmiana sceny: TAK sabotaż - utrata ostrości: TAK sabotaż - zmiana kolorystyki: TAK pojawieNIE się obiektu: NIE zniknięcie obiektu: NIE Przekroczenie linii: TAK Naruszenie strefy: TAK wyjście ze strefy: ND Zliczanie przekroczeń linii: ND detekcja tłumu: ND detekcja osób: ND detekcja twarzy: ND detekcja audio: ND klasyfikacja obiektu: ND metadane wideo: ND | ND. | ND. | Pan,Tilt: ND. Zoom: TAK Focus: TAK Push AF: ND. Preset: ND. Patrol: ND. | ND. | TAK | Adres IP: TAK Maska: TAK Brama: TAK | Jasność: TAK Ostrość: TAK Kontrast: TAK Nasycenie: TAK Barwa: TAK Redukcja szumu: TAK Balans bieli: TAK Obrócenie obr.: TAK | Wybór H.264/H.265: TAK Rozdzielczość: TAK Ilość klatek: TAK Bitrate: TAK CBR/VBR: TAK PAL/NTSC: TAK | Wł./Wył: TAK Siatka: TAK Czułość: TAK | Wł./Wył: TAK Edycja stref: TAK | TAK | Nazwa OSD: TAK Data/czas OSD: TAK | ND. | 5.1.1.0(43010) | 1.4.6.60257B230612.N1W.U1(32B880) | NMS VSS 2.00.11 N Control 6000 v 2.1.2.10830 N-VID6 1.12.0.5680 | 10.10.2023
NVIP-2VE-6501/F-II | 6000 | 2 Mpx | NVR-6332-H8/FR-II | NVR-6332-H8/FR-II | Lokalnie: TAK Oprogr. klienckie: TAK Web: TAK Mobilne: TAK NMS: TAK | Lokalnie: TAK Oprogr. klienckie: TAK Web: TAK Mobilne: TAK NMS: TAK | 1920x1080 | H.264: 2048 kbps H.265: 2048 kbps | 25 | VBR | 50 | Lokalnie: TAK Oprogr. klienckie: TAK Web: TAK Mobilne: TAK NMS: TAK | Lokalnie: TAK Oprogr. klienckie: TAK Web: TAK Mobilne: TAK NMS: TAK | 640x480 | 512 kbps | 25 | VBR | 50 | TAK | ND. | ND. | TAK | sabotaż: TAK sabotaż - zmiana sceny: TAK sabotaż - utrata ostrości: TAK sabotaż - zmiana kolorystyki: TAK pojawieNIE się obiektu: NIE zniknięcie obiektu: NIE Przekroczenie linii: TAK Naruszenie strefy: TAK wyjście ze strefy: ND Zliczanie przekroczeń linii: TAK detekcja tłumu: ND detekcja osób: ND detekcja twarzy: TAK detekcja audio: ND klasyfikacja obiektu: ND metadane wideo: ND | TAK | ND. | Pan,Tilt: ND. Zoom: ND. Focus: ND. Push AF: ND. Preset: ND. Patrol: ND. | ND. | TAK | Adres IP: TAK Maska: TAK Brama: TAK | Jasność: TAK Ostrość: TAK Kontrast: TAK Nasycenie: TAK Barwa: TAK Redukcja szumu: TAK Balans bieli: TAK Obrócenie obr.: TAK | Wybór H.264/H.265: TAK Rozdzielczość: TAK Ilość klatek: TAK Bitrate: TAK CBR/VBR: TAK PAL/NTSC: TAK | Wł./Wył: TAK Siatka: TAK Czułość: TAK | Wł./Wył: TAK Edycja stref: TAK | TAK | Nazwa OSD: TAK Data/czas OSD: TAK | ND. | 5.1.1.0(36218) | 1.4.6.60257B230612.N1W.U1(32B880) | NMS VSS 2.00.11 N Control 6000 v 2.1.2.10830 N-VID6 1.12.0.5680 | 10.10.2023
NVIP-4H-6511/F-II | 6000 | 4 Mpx | NVR-6332P16-H4/F-II | NVR-6332P16-H4/F-II | Lokalnie: TAK Oprogr. klienckie: TAK Web: TAK Mobilne: TAK NMS: TAK | Lokalnie: TAK Oprogr. klienckie: TAK Web: TAK Mobilne: TAK NMS: TAK | 2592x1520 | 3072 kbps | 25 | VBR | 50 | Lokalnie: TAK Oprogr. klienckie: TAK Web: TAK Mobilne: TAK NMS: TAK | Lokalnie: TAK Oprogr. klienckie: TAK Web: TAK Mobilne: TAK NMS: TAK | 640x480 | 512 kbps | 25 | VBR | 50 | TAK | ND. | ND. | TAK | sabotaż: TAK sabotaż - zmiana sceny: TAK sabotaż - utrata ostrości: TAK sabotaż - zmiana kolorystyki: TAK pojawieNIE się obiektu: NIE zniknięcie obiektu: NIE Przekroczenie linii: TAK Naruszenie strefy: TAK wyjście ze strefy: ND Zliczanie przekroczeń linii: TAK detekcja tłumu: ND detekcja osób: ND detekcja twarzy: TAK detekcja audio: ND klasyfikacja obiektu: TAK metadane wideo: ND | TAK | ND. | Pan,Tilt: ND. Zoom: ND. Focus: ND. Push AF: ND. Preset: ND. Patrol: ND. | ND. | TAK | Adres IP: TAK Maska: TAK Brama: TAK | Jasność: TAK Ostrość: TAK Kontrast: TAK Nasycenie: TAK Barwa: TAK Redukcja szumu: TAK Balans bieli: TAK Obrócenie obr.: TAK | Wybór H.264/H.265: TAK Rozdzielczość: TAK Ilość klatek: TAK Bitrate: TAK CBR/VBR: TAK PAL/NTSC: TAK | Wł./Wył: TAK Siatka: TAK Czułość: TAK | Wł./Wył: TAK Edycja stref: TAK | TAK | Nazwa OSD: TAK Data/czas OSD: TAK | ND. | 5.1.2.0(42545) | 1.4.9.62654B230831.N0W.U1(32B44G) | NMS VSS 2.00.11 N Control 6000 v 2.1.2.10830 N-VID6 1.12.0.5680 | 10.10.2023
NVIP-5VE-6202M-II | 6000 | 5 Mpx | NVR-6332P16-H4/F-II | NVR-6332P16-H4/F-II | Lokalnie: TAK Oprogr. klienckie: TAK Web: TAK Mobilne: TAK NMS: TAK | Lokalnie: TAK Oprogr. klienckie: TAK Web: TAK Mobilne: TAK NMS: TAK | 2880x1620 | 4096 kbps | 25 | VBR | 50 | Lokalnie: TAK Oprogr. klienckie: TAK Web: TAK Mobilne: TAK NMS: TAK | Lokalnie: TAK Oprogr. klienckie: TAK Web: TAK Mobilne: TAK NMS: TAK | 704x576 | 512 kbps | 25 | VBR | 50 | TAK | ND. | ND. | TAK | sabotaż: TAK sabotaż - zmiana sceny: TAK sabotaż - utrata ostrości: TAK sabotaż - zmiana kolorystyki: TAK pojawieNIE się obiektu: NIE zniknięcie obiektu: NIE Przekroczenie linii: TAK Naruszenie strefy: TAK wyjście ze strefy: ND Zliczanie przekroczeń linii: ND detekcja tłumu: ND detekcja osób: ND detekcja twarzy: ND detekcja audio: ND klasyfikacja obiektu: ND metadane wideo: ND | ND. | ND. | Pan,Tilt: ND. Zoom: TAK Focus: TAK Push AF: ND. Preset: ND. Patrol: ND. | ND. | TAK | Adres IP: TAK Maska: TAK Brama: TAK | Jasność: TAK Ostrość: TAK Kontrast: TAK Nasycenie: TAK Barwa: TAK Redukcja szumu: TAK Balans bieli: TAK Obrócenie obr.: TAK | Wybór H.264/H.265: TAK Rozdzielczość: TAK Ilość klatek: TAK Bitrate: TAK CBR/VBR: TAK PAL/NTSC: TAK | Wł./Wył: TAK Siatka: TAK Czułość: TAK | Wł./Wył: TAK Edycja stref: TAK | TAK | Nazwa OSD: TAK Data/czas OSD: TAK | ND. | 5.1.1.0.(41502) | 1.4.9.62654B230831.N0W.U1(32B44G) | NMS VSS 2.00.11 N Control 6000 v 2.1.2.10830 N-VID6 1.12.0.5680 | 10.10.2023
NVIP-2H-6632M | 6000 | 2 Mpx | NVR-6332P16-H4/F-II | NVR-6332P16-H4/F-II | Lokalnie: TAK Oprogr. klienckie: TAK Web: TAK Mobilne: TAK NMS: TAK | Lokalnie: TAK Oprogr. klienckie: TAK Web: TAK Mobilne: TAK NMS: TAK | 1920x1080 | H.264: 2048 kbps H.265: 2048 kbps | 25 | VBR | 50 | Lokalnie: TAK Oprogr. klienckie: TAK Web: TAK Mobilne: TAK NMS: TAK | Lokalnie: TAK Oprogr. klienckie: TAK Web: TAK Mobilne: TAK NMS: TAK | 640x480 | 512 kbps | 25 | VBR | 50 | TAK | ND. | ND. | TAK | sabotaż: TAK sabotaż - zmiana sceny: TAK sabotaż - utrata ostrości: TAK sabotaż - zmiana kolorystyki: TAK pojawieNIE się obiektu: NIE zniknięcie obiektu: NIE Przekroczenie linii: TAK Naruszenie strefy: TAK wyjście ze strefy: ND Zliczanie przekroczeń linii: ND detekcja tłumu: ND detekcja osób: ND detekcja twarzy: ND detekcja audio: ND klasyfikacja obiektu: ND metadane wideo: ND | ND. | ND. | Pan,Tilt: ND. Zoom: TAK Focus: TAK Push AF: ND. Preset: ND. Patrol: ND. | ND. | TAK | Adres IP: TAK Maska: TAK Brama: TAK | Jasność: TAK Ostrość: TAK Kontrast: TAK Nasycenie: TAK Barwa: TAK Redukcja szumu: TAK Balans bieli: TAK Obrócenie obr.: TAK | Wybór H.264/H.265: TAK Rozdzielczość: TAK Ilość klatek: TAK Bitrate: TAK CBR/VBR: TAK PAL/NTSC: TAK | Wł./Wył: TAK Siatka: TAK Czułość: TAK | Wł./Wył: TAK Edycja stref: TAK | TAK | Nazwa OSD: TAK Data/czas OSD: TAK | ND. | 5.1.1.0(43010) | 1.4.9.62654B230831.N0W.U1(32B44G) | NMS VSS 2.00.11 N Control 6000 v 2.1.2.10830 N-VID6 1.12.0.5680 | 10.10.2023
NVIP-2VE-6501/F-II | 6000 | 2 Mpx | NVR-6332P16-H4/F-II | NVR-6332P16-H4/F-II | Lokalnie: TAK Oprogr. klienckie: TAK Web: TAK Mobilne: TAK NMS: TAK | Lokalnie: TAK Oprogr. klienckie: TAK Web: TAK Mobilne: TAK NMS: TAK | 1920x1080 | H.264: 2048 kbps H.265: 2048 kbps | 25 | VBR | 50 | Lokalnie: TAK Oprogr. klienckie: TAK Web: TAK Mobilne: TAK NMS: TAK | Lokalnie: TAK Oprogr. klienckie: TAK Web: TAK Mobilne: TAK NMS: TAK | 640x480 | 512 kbps | 25 | VBR | 50 | TAK | ND. | ND. | TAK | sabotaż: TAK sabotaż - zmiana sceny: TAK sabotaż - utrata ostrości: TAK sabotaż - zmiana kolorystyki: TAK pojawieNIE się obiektu: NIE zniknięcie obiektu: NIE Przekroczenie linii: TAK Naruszenie strefy: TAK wyjście ze strefy: ND Zliczanie przekroczeń linii: TAK detekcja tłumu: NIE detekcja osób: ND detekcja twarzy: TAK detekcja audio: ND klasyfikacja obiektu: ND metadane wideo: ND | TAK | ND. | Pan,Tilt: ND. Zoom: ND. Focus: ND. Push AF: ND. Preset: ND. Patrol: ND. | ND. | TAK | Adres IP: TAK Maska: TAK Brama: TAK | Jasność: TAK Ostrość: TAK Kontrast: TAK Nasycenie: TAK Barwa: TAK Redukcja szumu: TAK Balans bieli: TAK Obrócenie obr.: TAK | Wybór H.264/H.265: TAK Rozdzielczość: TAK Ilość klatek: TAK Bitrate: TAK CBR/VBR: TAK PAL/NTSC: TAK | Wł./Wył: TAK Siatka: TAK Czułość: TAK | Wł./Wył: TAK Edycja stref: TAK | TAK | Nazwa OSD: TAK Data/czas OSD: TAK | ND. | 5.1.1.0(36218) | 1.4.9.62654B230831.N0W.U1(32B44G) | NMS VSS 2.00.11 N Control 6000 v 2.1.2.10830 N-VID6 1.12.0.5680 | 10.10.2023
NVIP-6F-6301-II | 6000 | 6 Mpx | NVR-6332-H8/FR-II | NVR-6332-H8/FR-II | Lokalnie: TAK Oprogr. klienckie: TAK Web: TAK Mobilne: TAK NMS: TAK | Lokalnie: TAK Oprogr. klienckie: TAK Web: TAK Mobilne: TAK NMS: TAK | 2160x2160 | H.264: 3072 kbps H.265: 3072 kbps | 25 | VBR | 50 | Lokalnie: TAK Oprogr. klienckie: TAK Web: TAK Mobilne: TAK NMS: TAK | Lokalnie: TAK Oprogr. klienckie: TAK Web: TAK Mobilne: TAK NMS: TAK | 960x960 | 1024 Kbit | 25 | VBR | 50 | TAK | ND. | TAK | TAK | sabotaż: ND sabotaż - zmiana sceny: ND sabotaż - utrata ostrości: ND sabotaż - zmiana kolorystyki: ND pojawieNIE się obiektu: ND zniknięcie obiektu: ND Przekroczenie linii: TAK Naruszenie strefy: TAK wyjście ze strefy: ND Zliczanie przekroczeń linii: ND detekcja tłumu: ND detekcja osób: ND detekcja twarzy: ND detekcja audio: ND klasyfikacja obiektu: ND metadane wideo: ND | ND. | ND. | Pan,Tilt: ND. Zoom: ND. Focus: ND. Push AF: ND. Preset: ND. Patrol: ND. | NIE tylko przez www i na kliencie | TAK | Adres IP: TAK Maska: TAK Brama: TAK | Jasność: TAK Ostrość: TAK Kontrast: TAK Nasycenie: TAK Barwa: TAK Redukcja szumu: TAK Balans bieli: TAK Obrócenie obr.: TAK | Wybór H.264/H.265: TAK Rozdzielczość: TAK Ilość klatek: TAK Bitrate: TAK CBR/VBR: TAK PAL/NTSC: TAK | Wł./Wył: TAK Siatka: TAK Czułość: TAK | Wł./Wył: TAK Edycja stref: TAK | TAK | Nazwa OSD: TAK Data/czas OSD: TAK | ND. | 4.2.1.0(31835) | 1.4.6.60257B230612.N1W.U1(32B880) | NMS VSS 2.00.11 N Control 6000 v 2.1.2.10830 N-VID6 1.12.0.5680 | 06.11.2023
NVIP-5H-6711/TA/7 bez termowizji, bo NVR ma fw 1.4.6 | 6000 | 5 Mpx | NVR-6332-H8/FR-II | NVR-6332-H8/FR-II | Lokalnie: TAK Oprogr. klienckie: TAK Web: TAK Mobilne: TAK NMS: TAK | Lokalnie: TAK Oprogr. klienckie: TAK Web: TAK Mobilne: TAK NMS: TAK | 2592x1944 | H.264: 4096 kbps H.265: 4096 kbps | 25 | VBR | 50 | Lokalnie: TAK Oprogr. klienckie: TAK Web: TAK Mobilne: TAK NMS: TAK | Lokalnie: TAK Oprogr. klienckie: TAK Web: TAK Mobilne: TAK NMS: TAK | 704x576 | 512 Kbit | 25 | VBR | 50 | TAK | ND. | TAK | TAK | sabotaż: TAK sabotaż - zmiana sceny: TAK sabotaż - utrata ostrości: TAK sabotaż - zmiana kolorystyki: TAK pojawieNIE się obiektu: ND zniknięcie obiektu: ND Przekroczenie linii: TAK Naruszenie strefy: TAK wyjście ze strefy: ND Zliczanie przekroczeń linii: TAK detekcja tłumu: ND detekcja osób: ND detekcja twarzy: ND detekcja audio: ND klasyfikacja obiektu: TAK metadane wideo: ND | TAK | ND. | Pan,Tilt: ND. Zoom: ND. Focus: ND. Push AF: ND. Preset: ND. Patrol: ND. | ND. | TAK | Adres IP: TAK Maska: TAK Brama: TAK | Jasność: TAK Ostrość: TAK Kontrast: TAK Nasycenie: TAK Barwa: TAK Redukcja szumu: TAK Balans bieli: TAK Obrócenie obr.: TAK | Wybór H.264/H.265: TAK Rozdzielczość: TAK Ilość klatek: TAK Bitrate: TAK CBR/VBR: TAK PAL/NTSC: TAK | Wł./Wył: TAK Siatka: TAK Czułość: TAK | Wł./Wył: TAK Edycja stref: TAK | TAK | Nazwa OSD: TAK Data/czas OSD: TAK | ND. | 5.1.1.0(51057) | 1.4.6.60257B230612.N1W.U1(32B880) | NMS VSS 2.00.11 N Control 6000 v 2.1.2.10830 N-VID6 1.12.0.5680 | 06.11.2023
NVIP-8H-6202M-II | 6000 | 8 Mpx | NVR-6332-H8/FR-II | NVR-6332-H8/FR-II | Lokalnie: TAK Oprogr. klienckie: TAK Web: TAK Mobilne: TAK NMS: TAK | Lokalnie: TAK Oprogr. klienckie: TAK Web: TAK Mobilne: TAK NMS: TAK | 3840x2160 | H.264: 5120 kbps H.265: 5120 kbps | 20 | VBR | 40 | Lokalnie: TAK Oprogr. klienckie: TAK Web: TAK Mobilne: TAK NMS: TAK | Lokalnie: TAK Oprogr. klienckie: TAK Web: TAK Mobilne: TAK NMS: TAK | 1280x720 | 1024 Kbit | 25 | VBR | 50 | TAK | ND. | ND. | TAK | sabotaż: TAK sabotaż - zmiana sceny: TAK sabotaż - utrata ostrości: TAK sabotaż - zmiana kolorystyki: TAK pojawieNIE się obiektu: ND zniknięcie obiektu: ND Przekroczenie linii: TAK Naruszenie strefy: TAK wyjście ze strefy: ND Zliczanie przekroczeń linii: ND detekcja tłumu: ND detekcja osób: ND detekcja twarzy: ND detekcja audio: ND klasyfikacja obiektu: ND metadane wideo: ND | ND. | ND. | Pan,Tilt: ND. Zoom: TAK Focus: TAK Push AF: ND. Preset: ND. Patrol: ND. | ND. | TAK | Adres IP: TAK Maska: TAK Brama: TAK | Jasność: TAK Ostrość: TAK Kontrast: TAK Nasycenie: TAK Barwa: TAK Redukcja szumu: TAK Balans bieli: TAK Obrócenie obr.: TAK | Wybór H.264/H.265: TAK Rozdzielczość: TAK Ilość klatek: TAK Bitrate: TAK CBR/VBR: TAK PAL/NTSC: TAK | Wł./Wył: TAK Siatka: TAK Czułość: TAK | Wł./Wył: TAK Edycja stref: TAK | TAK | Nazwa OSD: TAK Data/czas OSD: TAK | ND. | 5.1.2.0(49792) | 1.4.6.60257B230612.N1W.U1(32B880) | NMS VSS 2.00.11 N Control 6000 v 2.1.2.10830 N-VID6 1.12.0.5680 | 06.11.2023
NVIP-4H-6702MFWLAD | 6000 | 4 Mpx | NVR-6332-H8/FR-II | NVR-6332-H8/FR-II | Lokalnie: TAK Oprogr. klienckie: TAK Web: TAK Mobilne: TAK NMS: TAK | Lokalnie: TAK Oprogr. klienckie: TAK Web: TAK Mobilne: TAK NMS: TAK | 2592x1520 | H.264: 3072 kbps H.265: 3072 kbps | 25 | VBR | 50 | Lokalnie: TAK Oprogr. klienckie: TAK Web: TAK Mobilne: TAK NMS: TAK | Lokalnie: TAK Oprogr. klienckie: TAK Web: TAK Mobilne: TAK NMS: TAK | 704x576 | 512 Kbit | 25 | VBR | 50 | TAK | ND. | TAK | TAK | sabotaż: TAK sabotaż - zmiana sceny: TAK sabotaż - utrata ostrości: TAK sabotaż - zmiana kolorystyki: TAK pojawieNIE się obiektu: ND zniknięcie obiektu: ND Przekroczenie linii: TAK Naruszenie strefy: TAK wyjście ze strefy: ND Zliczanie przekroczeń linii: TAK detekcja tłumu: ND detekcja osób: ND detekcja twarzy: ND detekcja audio: ND klasyfikacja obiektu: TAK metadane wideo: ND | TAK | ND. | Pan,Tilt: ND. Zoom: TAK Focus: TAK Push AF: ND. Preset: ND. Patrol: ND. | ND. | TAK | Adres IP: TAK Maska: TAK Brama: TAK | Jasność: TAK Ostrość: TAK Kontrast: TAK Nasycenie: TAK Barwa: TAK Redukcja szumu: TAK Balans bieli: TAK Obrócenie obr.: TAK | Wybór H.264/H.265: TAK Rozdzielczość: TAK Ilość klatek: TAK Bitrate: TAK CBR/VBR: TAK PAL/NTSC: TAK | Wł./Wył: TAK Siatka: TAK Czułość: TAK | Wł./Wył: TAK Edycja stref: TAK | TAK | Nazwa OSD: TAK Data/czas OSD: TAK | ND. | 5.1.2.0(51443) | 1.4.6.60257B230612.N1W.U1(32B880) | NMS VSS 2.00.11 N Control 6000 v 2.1.2.10830 N-VID6 1.12.0.5680 | 06.11.2023
NVIP-6F-6301-II | 6000 | 6 Mpx | NVR-6332P16-H4/F-II | NVR-6332P16-H4/F-II | Lokalnie: TAK Oprogr. klienckie: TAK Web: TAK Mobilne: TAK NMS: TAK | Lokalnie: TAK Oprogr. klienckie: TAK Web: TAK Mobilne: TAK NMS: TAK | 2160x2160 | H.264: 3072 kbps H.265: 3072 kbps | 25 | VBR | 50 | Lokalnie: TAK Oprogr. klienckie: TAK Web: TAK Mobilne: TAK NMS: TAK | Lokalnie: TAK Oprogr. klienckie: TAK Web: TAK Mobilne: TAK NMS: TAK | 960x960 | 1024 Kbit | 25 | VBR | 50 | TAK | ND. | TAK | TAK | sabotaż: ND sabotaż - zmiana sceny: ND sabotaż - utrata ostrości: ND sabotaż - zmiana kolorystyki: ND pojawieNIE się obiektu: ND zniknięcie obiektu: ND Przekroczenie linii: TAK Naruszenie strefy: TAK wyjście ze strefy: TAK Zliczanie przekroczeń linii: ND detekcja tłumu: ND detekcja osób: ND detekcja twarzy: ND detekcja audio: ND klasyfikacja obiektu: ND metadane wideo: ND | ND. | ND. | Pan,Tilt: ND. Zoom: ND. Focus: ND. Push AF: ND. Preset: ND. Patrol: ND. | NIE tylko przez www i na kliencie | TAK | Adres IP: TAK Maska: TAK Brama: TAK | Jasność: TAK Ostrość: TAK Kontrast: TAK Nasycenie: TAK Barwa: TAK Redukcja szumu: TAK Balans bieli: TAK Obrócenie obr.: TAK | Wybór H.264/H.265: TAK Rozdzielczość: TAK Ilość klatek: TAK Bitrate: TAK CBR/VBR: TAK PAL/NTSC: TAK | Wł./Wył: TAK Siatka: TAK Czułość: TAK | Wł./Wył: TAK Edycja stref: TAK | TAK | Nazwa OSD: TAK Data/czas OSD: TAK | ND. | 4.2.1.0(31835) | 1.4.6.60257B230612.N1W.U1(32B880) | NMS VSS 2.00.11 N Control 6000 v 2.1.2.10830 N-VID6 1.12.0.5680 | 06.11.2023
NVIP-5H-6711/TA/7 strumień wizyjny i termiczny | 6000 | 5 Mpx | NVR-6332P16-H4/F-II | NVR-6332P16-H4/F-II | Lokalnie: TAK Oprogr. klienckie: TAK Web: TAK Mobilne: TAK NMS: TAK | Lokalnie: TAK Oprogr. klienckie: TAK Web: TAK Mobilne: TAK NMS: TAK | wizyjny: 2592x1944 termalny: 1280x720 | H.264: 4096 kbps H.264: 1024 kbps H.265: 4096 kbps H.265: 1024 kbps | 25 | VBR | 50 | Lokalnie: TAK Oprogr. klienckie: TAK Web: TAK Mobilne: TAK NMS: TAK | Lokalnie: TAK Oprogr. klienckie: TAK Web: TAK Mobilne: TAK NMS: TAK | wizyjny: 704x576 termalny: 704x576 | 512 kbps 512 kbps | 25 | VBR | 50 | TAK | ND. | TAK | TAK | Termowizyjny: wykrycie ognia: TAK alarm temperatury: TAK Przekroczenie linii: TAK wtargnięcie: TAK Wizyjny: sabotaż: TAK sabotaż - zmiana sceny: TAK sabotaż - utrata ostrości: TAK sabotaż - zmiana kolorystyki: TAK pojawieNIE się obiektu: ND zniknięcie obiektu: ND Przekroczenie linii: TAK Naruszenie strefy: TAK wejscie do strefy: TAK wyjście ze strefy: TAK Zliczanie przekroczeń linii: TAK detekcja tłumu: ND detekcja osób: ND detekcja twarzy: TAK detekcja audio: ND metadane wideo: ND | TAK | ND. | Pan,Tilt: ND. Zoom: ND. Focus: ND. Push AF: ND. Preset: ND. Patrol: ND. | ND. | TAK | Adres IP: TAK Maska: TAK Brama: TAK | Jasność: TAK Ostrość: TAK Kontrast: TAK Nasycenie: TAK Barwa: TAK Redukcja szumu: TAK Balans bieli: TAK Obrócenie obr.: TAK | Wybór H.264/H.265: TAK Rozdzielczość: TAK Ilość klatek: TAK Bitrate: TAK CBR/VBR: TAK PAL/NTSC: TAK | Wł./Wył: TAK Siatka: TAK Czułość: TAK | Wł./Wył: TAK Edycja stref: TAK | TAK | Nazwa OSD: TAK Data/czas OSD: TAK | ND. | 5.1.1.0(51057) | 1.4.6.60257B230612.N1W.U1(32B880) | NMS VSS 2.00.11 N Control 6000 v 2.1.2.10830 N-VID6 1.12.0.5680 | 06.11.2023
NVIP-8H-6202M-II | 6000 | 8 Mpx | NVR-6332P16-H4/F-II | NVR-6332P16-H4/F-II | Lokalnie: TAK Oprogr. klienckie: TAK Web: TAK Mobilne: TAK NMS: TAK | Lokalnie: TAK Oprogr. klienckie: TAK Web: TAK Mobilne: TAK NMS: TAK | 3840x2160 | H.264: 5120 kbps H.265: 5120 kbps | 20 | VBR | 40 | Lokalnie: TAK Oprogr. klienckie: TAK Web: TAK Mobilne: TAK NMS: TAK | Lokalnie: TAK Oprogr. klienckie: TAK Web: TAK Mobilne: TAK NMS: TAK | 1280x720 | 1024 Kbit | 25 | VBR | 50 | TAK | ND. | ND. | TAK | sabotaż: TAK sabotaż - zmiana sceny: TAK sabotaż - utrata ostrości: TAK sabotaż - zmiana kolorystyki: TAK pojawieNIE się obiektu: ND zniknięcie obiektu: ND Przekroczenie linii: TAK Naruszenie strefy: TAK wyjście ze strefy: ND Zliczanie przekroczeń linii: ND detekcja tłumu: ND detekcja osób: ND detekcja twarzy: ND detekcja audio: ND klasyfikacja obiektu: ND metadane wideo: ND | ND. | ND. | Pan,Tilt: ND. Zoom: TAK Focus: TAK Push AF: ND. Preset: ND. Patrol: ND. | ND. | TAK | Adres IP: TAK Maska: TAK Brama: TAK | Jasność: TAK Ostrość: TAK Kontrast: TAK Nasycenie: TAK Barwa: TAK Redukcja szumu: TAK Balans bieli: TAK Obrócenie obr.: TAK | Wybór H.264/H.265: TAK Rozdzielczość: TAK Ilość klatek: TAK Bitrate: TAK CBR/VBR: TAK PAL/NTSC: TAK | Wł./Wył: TAK Siatka: TAK Czułość: TAK | Wł./Wył: TAK Edycja stref: TAK | TAK | Nazwa OSD: TAK Data/czas OSD: TAK | ND. | 5.1.2.0(49792) | 1.4.6.60257B230612.N1W.U1(32B880) | NMS VSS 2.00.11 N Control 6000 v 2.1.2.10830 N-VID6 1.12.0.5680 | 06.11.2023
NVIP-4H-6702MFWLAD | 6000 | 4 Mpx | NVR-6332P16-H4/F-II | NVR-6332P16-H4/F-II | Lokalnie: TAK Oprogr. klienckie: TAK Web: TAK Mobilne: TAK NMS: TAK | Lokalnie: TAK Oprogr. klienckie: TAK Web: TAK Mobilne: TAK NMS: TAK | 2592x1520 | H.264: 3072 kbps H.265: 3072 kbps | 25 | VBR | 50 | Lokalnie: TAK Oprogr. klienckie: TAK Web: TAK Mobilne: TAK NMS: TAK | Lokalnie: TAK Oprogr. klienckie: TAK Web: TAK Mobilne: TAK NMS: TAK | 704x576 | 512 Kbit | 25 | VBR | 50 | TAK | ND. | TAK | TAK | sabotaż: TAK sabotaż - zmiana sceny: TAK sabotaż - utrata ostrości: TAK sabotaż - zmiana kolorystyki: TAK pojawieNIE się obiektu: ND zniknięcie obiektu: ND Przekroczenie linii: TAK Naruszenie strefy: TAK wejscie do strefy: TAK wyjście ze strefy: TAK Zliczanie przekroczeń linii: TAK detekcja tłumu: ND detekcja osób: ND detekcja twarzy: ND detekcja audio: ND klasyfikacja obiektu: TAK metadane wideo: TAK | TAK | ND. | Pan,Tilt: ND. Zoom: TAK Focus: TAK Push AF: ND. Preset: ND. Patrol: ND. | ND. | TAK | Adres IP: TAK Maska: TAK Brama: TAK | Jasność: TAK Ostrość: TAK Kontrast: TAK Nasycenie: TAK Barwa: TAK Redukcja szumu: TAK Balans bieli: TAK Obrócenie obr.: TAK | Wybór H.264/H.265: TAK Rozdzielczość: TAK Ilość klatek: TAK Bitrate: TAK CBR/VBR: TAK PAL/NTSC: TAK | Wł./Wył: TAK Siatka: TAK Czułość: TAK | Wł./Wył: TAK Edycja stref: TAK | TAK | Nazwa OSD: TAK Data/czas OSD: TAK | ND. | 5.1.2.0(51443) | 1.4.6.60257B230612.N1W.U1(32B880) | NMS VSS 2.00.11 N Control 6000 v 2.1.2.10830 N-VID6 1.12.0.5680 | 06.11.2023
NVIP-6F-6301-II | 6000 | 6 Mpx | NVR-6304P4A-H1-II NVR-6308P8A-H1-II NVR-6316P16A-H1-II NVR-6316A-H1-II NVR-6316A-H2-II | NVR-6316A-H2-II | Lokalnie: TAK Oprogr. klienckie: TAK Web: TAK Mobilne: TAK NMS: TAK | Lokalnie: TAK Oprogr. klienckie: TAK Web: TAK Mobilne: TAK NMS: TAK | 2160x2160 | H.264: 3072 kbps H.265: 3072 kbps | 25 | VBR | 50 | Lokalnie: TAK Oprogr. klienckie: TAK Web: TAK Mobilne: TAK NMS: TAK | Lokalnie: TAK Oprogr. klienckie: TAK Web: TAK Mobilne: TAK NMS: TAK | 960x960 | 1024 Kbit | 25 | VBR | 50 | TAK | ND. | TAK | TAK | sabotaż: ND sabotaż - zmiana sceny: ND sabotaż - utrata ostrości: ND sabotaż - zmiana kolorystyki: ND pojawieNIE się obiektu: ND zniknięcie obiektu: ND Przekroczenie linii: TAK Naruszenie strefy: TAK wyjście ze strefy: ND Zliczanie przekroczeń linii: ND detekcja tłumu: ND detekcja osób: ND detekcja twarzy: ND detekcja audio: ND klasyfikacja obiektu: ND metadane wideo: ND | ND. | ND. | Pan,Tilt: ND. Zoom: ND. Focus: ND. Push AF: ND. Preset: ND. Patrol: ND. | NIE tylko przez www i na kliencie | TAK | Adres IP: TAK Maska: TAK Brama: TAK | Jasność: TAK Ostrość: TAK Kontrast: TAK Nasycenie: TAK Barwa: TAK Redukcja szumu: TAK Balans bieli: TAK Obrócenie obr.: TAK | Wybór H.264/H.265: TAK Rozdzielczość: TAK Ilość klatek: TAK Bitrate: TAK CBR/VBR: TAK PAL/NTSC: TAK | Wł./Wył: TAK Siatka: TAK Czułość: TAK | Wł./Wył: TAK Edycja stref: TAK | TAK | Nazwa OSD: TAK Data/czas OSD: TAK | ND. | 4.2.1.0(31835) | 1.4.8.62672B230831.N0Z.U1(16B820) | NMS VSS 2.00.11 N Control 6000 v 2.1.2.10830 N-VID6 1.12.0.5680 | 07.11.2023
NVIP-5H-6711/TA/7 strumień wizyjny i termiczny | 6000 | 5 Mpx | NVR-6304P4A-H1-II NVR-6308P8A-H1-II NVR-6316P16A-H1-II NVR-6316A-H1-II NVR-6316A-H2-II | NVR-6316A-H2-II | Lokalnie: TAK Oprogr. klienckie: TAK Web: TAK Mobilne: TAK NMS: TAK | Lokalnie: TAK Oprogr. klienckie: TAK Web: TAK Mobilne: TAK NMS: TAK | wizyjny: 2592x1944 termalny: 1280x720 | H.264: 4096 kbps H.264: 1024 kbps H.265: 4096 kbps H.265: 1024 kbps | 25 | VBR | 50 | Lokalnie: TAK Oprogr. klienckie: TAK Web: TAK Mobilne: TAK NMS: TAK | Lokalnie: TAK Oprogr. klienckie: TAK Web: TAK Mobilne: TAK NMS: TAK | wizyjny: 704x576 termalny: 1280x720 | 512 kbps 1024 kbps | 25 | VBR | 50 | TAK | ND. | TAK | TAK | Termowizyjny: wykrycie ognia: TAK alarm temperatury: TAK Przekroczenie linii: TAK wtargnięcie: TAK Wizyjny: sabotaż: TAK sabotaż - zmiana sceny: TAK sabotaż - utrata ostrości: TAK sabotaż - zmiana kolorystyki: TAK pojawieNIE się obiektu: ND zniknięcie obiektu: ND Przekroczenie linii: TAK Naruszenie strefy: TAK wejscie do strefy: ND wyjście ze strefy: ND Zliczanie przekroczeń linii: TAK detekcja tłumu: ND detekcja osób: ND detekcja twarzy: TAK detekcja audio: ND klasyfikacja obiektu: TAK metadane wideo: ND | ND. | ND. | Pan,Tilt: ND. Zoom: ND. Focus: ND. Push AF: ND. Preset: ND. Patrol: ND. | ND. | TAK | Adres IP: TAK Maska: TAK Brama: TAK | Jasność: TAK Ostrość: TAK Kontrast: TAK Nasycenie: TAK Barwa: TAK Redukcja szumu: TAK Balans bieli: TAK Obrócenie obr.: TAK | Wybór H.264/H.265: TAK Rozdzielczość: TAK Ilość klatek: TAK Bitrate: TAK CBR/VBR: TAK PAL/NTSC: TAK | Wł./Wył: TAK Siatka: TAK Czułość: TAK | Wł./Wył: TAK Edycja stref: TAK | TAK | Nazwa OSD: TAK Data/czas OSD: TAK | ND. | 5.1.1.0(51057) | 1.4.8.62672B230831.N0Z.U1(16B820) | NMS VSS 2.00.11 N Control 6000 v 2.1.2.10830 N-VID6 1.12.0.5680 | 07.11.2023
NVIP-8H-6202M-II | 6000 | 8 Mpx | NVR-6304P4A-H1-II NVR-6308P8A-H1-II NVR-6316P16A-H1-II NVR-6316A-H1-II NVR-6316A-H2-II | NVR-6316A-H2-II | Lokalnie: TAK Oprogr. klienckie: TAK Web: TAK Mobilne: TAK NMS: TAK | Lokalnie: TAK Oprogr. klienckie: TAK Web: TAK Mobilne: TAK NMS: TAK | 3840x2160 | H.264: 5120 kbps H.265: 5120 kbps | 20 | VBR | 40 | Lokalnie: TAK Oprogr. klienckie: TAK Web: TAK Mobilne: TAK NMS: TAK | Lokalnie: TAK Oprogr. klienckie: TAK Web: TAK Mobilne: TAK NMS: TAK | 1280x720 | 1024 Kbit | 25 | VBR | 50 | TAK | ND. | ND. | TAK | sabotaż: TAK sabotaż - zmiana sceny: TAK sabotaż - utrata ostrości: TAK sabotaż - zmiana kolorystyki: TAK pojawieNIE się obiektu: ND zniknięcie obiektu: ND Przekroczenie linii: TAK Naruszenie strefy: TAK wyjście ze strefy: ND Zliczanie przekroczeń linii: ND detekcja tłumu: ND detekcja osób: ND detekcja twarzy: ND detekcja audio: ND klasyfikacja obiektu: ND metadane wideo: ND | ND. | ND. | Pan,Tilt: ND. Zoom: TAK Focus: TAK Push AF: ND. Preset: ND. Patrol: ND. | ND. | TAK | Adres IP: TAK Maska: TAK Brama: TAK | Jasność: TAK Ostrość: TAK Kontrast: TAK Nasycenie: TAK Barwa: TAK Redukcja szumu: TAK Balans bieli: TAK Obrócenie obr.: TAK | Wybór H.264/H.265: TAK Rozdzielczość: TAK Ilość klatek: TAK Bitrate: TAK CBR/VBR: TAK PAL/NTSC: TAK | Wł./Wył: TAK Siatka: TAK Czułość: TAK | Wł./Wył: TAK Edycja stref: TAK | TAK | Nazwa OSD: TAK Data/czas OSD: TAK | ND. | 5.1.2.0(49792) | 1.4.8.62672B230831.N0Z.U1(16B820) | NMS VSS 2.00.11 N Control 6000 v 2.1.2.10830 N-VID6 1.12.0.5680 | 07.11.2023
NVIP-4H-6702MFWLAD | 6000 | 4 Mpx | NVR-6304P4A-H1-II NVR-6308P8A-H1-II NVR-6316P16A-H1-II NVR-6316A-H1-II NVR-6316A-H2-II | NVR-6316A-H2-II | Lokalnie: TAK Oprogr. klienckie: TAK Web: TAK Mobilne: TAK NMS: TAK | Lokalnie: TAK Oprogr. klienckie: TAK Web: TAK Mobilne: TAK NMS: TAK | 2592x1520 | H.264: 3072 kbps H.265: 3072 kbps | 25 | VBR | 50 | Lokalnie: TAK Oprogr. klienckie: TAK Web: TAK Mobilne: TAK NMS: TAK | Lokalnie: TAK Oprogr. klienckie: TAK Web: TAK Mobilne: TAK NMS: TAK | 704x576 | 512 Kbit | 25 | VBR | 50 | TAK | ND. | TAK | TAK | sabotaż: TAK sabotaż - zmiana sceny: TAK sabotaż - utrata ostrości: TAK sabotaż - zmiana kolorystyki: TAK pojawieNIE się obiektu: ND zniknięcie obiektu: ND Przekroczenie linii: TAK Naruszenie strefy: TAK wejscie do strefy: TAK wyjście ze strefy: TAK Zliczanie przekroczeń linii: TAK detekcja tłumu: ND detekcja osób: ND detekcja twarzy: ND detekcja audio: ND klasyfikacja obiektu: TAK metadane wideo: TAK | ND. | ND. | Pan,Tilt: ND. Zoom: TAK Focus: TAK Push AF: ND. Preset: ND. Patrol: ND. | ND. | TAK | Adres IP: TAK Maska: TAK Brama: TAK | Jasność: TAK Ostrość: TAK Kontrast: TAK Nasycenie: TAK Barwa: TAK Redukcja szumu: TAK Balans bieli: TAK Obrócenie obr.: TAK | Wybór H.264/H.265: TAK Rozdzielczość: TAK Ilość klatek: TAK Bitrate: TAK CBR/VBR: TAK PAL/NTSC: TAK | Wł./Wył: TAK Siatka: TAK Czułość: TAK | Wł./Wył: TAK Edycja stref: TAK | TAK | Nazwa OSD: TAK Data/czas OSD: TAK | ND. | 5.1.2.0(51443) | 1.4.8.62672B230831.N0Z.U1(16B820) | NMS VSS 2.00.11 N Control 6000 v 2.1.2.10830 N-VID6 1.12.0.5680 | 07.11.2023
NVIP-6F-6301-II | 6000 | 6 Mpx | NVR-6408-H1/F-II | NVR-6408-H1/F-II | Lokalnie: TAK Oprogr. klienckie: TAK Web: TAK Mobilne: TAK NMS: TAK | Lokalnie: TAK Oprogr. klienckie: TAK Web: TAK Mobilne: TAK NMS: TAK | 2160x2160 | H.264: 3072 kbps H.265: 3072 kbps | 25 | VBR | 50 | Lokalnie: TAK Oprogr. klienckie: TAK Web: TAK Mobilne: TAK NMS: TAK | Lokalnie: TAK Oprogr. klienckie: TAK Web: TAK Mobilne: TAK NMS: TAK | 960x960 | 1024 Kbit | 25 | VBR | 50 | TAK | ND. | TAK | TAK | sabotaż: ND sabotaż - zmiana sceny: ND sabotaż - utrata ostrości: ND sabotaż - zmiana kolorystyki: ND pojawieNIE się obiektu: ND zniknięcie obiektu: ND Przekroczenie linii: TAK Naruszenie strefy: TAK wyjście ze strefy: ND Zliczanie przekroczeń linii: ND detekcja tłumu: ND detekcja osób: ND detekcja twarzy: ND detekcja audio: ND klasyfikacja obiektu: ND metadane wideo: ND | ND. | ND. | Pan,Tilt: ND. Zoom: ND. Focus: ND. Push AF: ND. Preset: ND. Patrol: ND. | TAK | TAK | Adres IP: TAK Maska: TAK Brama: TAK | Jasność: TAK Ostrość: TAK Kontrast: TAK Nasycenie: TAK Barwa: TAK Redukcja szumu: TAK Balans bieli: TAK Obrócenie obr.: TAK | Wybór H.264/H.265: TAK Rozdzielczość: TAK Ilość klatek: TAK Bitrate: TAK CBR/VBR: TAK PAL/NTSC: TAK | Wł./Wył: TAK Siatka: TAK Czułość: TAK | Wł./Wył: TAK Edycja stref: TAK | TAK | Nazwa OSD: TAK Data/czas OSD: TAK | ND. | 4.2.1.0(31835) | 1.4.8.61634B230728.N0A.U1(8B810) | NMS VSS 2.00.11 N Control 6000 v 2.1.2.10830 N-VID6 1.12.0.5680 | 07.11.2023
NVIP-5H-6711/TA/7 strumień wizyjny i termiczny | 6000 | 5 Mpx | NVR-6408-H1/F-II | NVR-6408-H1/F-II | Lokalnie: TAK Oprogr. klienckie: TAK Web: TAK Mobilne: TAK NMS: TAK | Lokalnie: TAK Oprogr. klienckie: TAK Web: TAK Mobilne: TAK NMS: TAK | wizyjny: 2592x1944 termalny: 1280x720 | H.264: 4096 kbps H.264: 1024 kbps H.265: 4096 kbps H.265: 1024 kbps | 25 | VBR | 50 | Lokalnie: TAK Oprogr. klienckie: TAK Web: TAK Mobilne: TAK NMS: TAK | Lokalnie: TAK Oprogr. klienckie: TAK Web: TAK Mobilne: TAK NMS: TAK | wizyjny: 1280x720 termalny: 1280x720 | 1024 kbps 1024 kbps | 25 | VBR | 50 | TAK | ND. | TAK | TAK | Termowizyjny: wykrycie ognia: TAK alarm temperatury: TAK Przekroczenie linii: TAK wtargnięcie: TAK Wizyjny: sabotaż: TAK sabotaż - zmiana sceny: TAK sabotaż - utrata ostrości: TAK sabotaż - zmiana kolorystyki: TAK pojawieNIE się obiektu: ND zniknięcie obiektu: ND Przekroczenie linii: TAK Naruszenie strefy: TAK wejscie do strefy: ND wyjście ze strefy: ND Zliczanie przekroczeń linii: TAK detekcja tłumu: ND detekcja osób: ND detekcja twarzy: TAK detekcja audio: ND klasyfikacja obiektu: TAK metadane wideo: ND | TAK | ND. | Pan,Tilt: ND. Zoom: ND. Focus: ND. Push AF: ND. Preset: ND. Patrol: ND. | ND. | TAK | Adres IP: TAK Maska: TAK Brama: TAK | Jasność: TAK Ostrość: TAK Kontrast: TAK Nasycenie: TAK Barwa: TAK Redukcja szumu: TAK Balans bieli: TAK Obrócenie obr.: TAK | Wybór H.264/H.265: TAK Rozdzielczość: TAK Ilość klatek: TAK Bitrate: TAK CBR/VBR: TAK PAL/NTSC: TAK | Wł./Wył: TAK Siatka: TAK Czułość: TAK | Wł./Wył: TAK Edycja stref: TAK | TAK | Nazwa OSD: TAK Data/czas OSD: TAK | ND. | 5.1.1.0(51057) | 1.4.8.61634B230728.N0A.U1(8B810) | NMS VSS 2.00.11 N Control 6000 v 2.1.2.10830 N-VID6 1.12.0.5680 | 07.11.2023
NVIP-8H-6202M-II | 6000 | 8 Mpx | NVR-6408-H1/F-II | NVR-6408-H1/F-II | Lokalnie: TAK Oprogr. klienckie: TAK Web: TAK Mobilne: TAK NMS: TAK | Lokalnie: TAK Oprogr. klienckie: TAK Web: TAK Mobilne: TAK NMS: TAK | 3840x2160 | H.264: 5120 kbps H.265: 5120 kbps | 20 | VBR | 40 | Lokalnie: TAK Oprogr. klienckie: TAK Web: TAK Mobilne: TAK NMS: TAK | Lokalnie: TAK Oprogr. klienckie: TAK Web: TAK Mobilne: TAK NMS: TAK | 1280x720 | 1024 Kbit | 25 | VBR | 50 | TAK | ND. | ND. | TAK | sabotaż: TAK sabotaż - zmiana sceny: TAK sabotaż - utrata ostrości: TAK sabotaż - zmiana kolorystyki: TAK pojawieNIE się obiektu: ND zniknięcie obiektu: ND Przekroczenie linii: TAK Naruszenie strefy: TAK wyjście ze strefy: ND Zliczanie przekroczeń linii: ND detekcja tłumu: ND detekcja osób: ND detekcja twarzy: ND detekcja audio: ND klasyfikacja obiektu: ND metadane wideo: ND | ND. | ND. | Pan,Tilt: ND. Zoom: TAK Focus: TAK Push AF: ND. Preset: ND. Patrol: ND. | ND. | TAK | Adres IP: TAK Maska: TAK Brama: TAK | Jasność: TAK Ostrość: TAK Kontrast: TAK Nasycenie: TAK Barwa: TAK Redukcja szumu: TAK Balans bieli: TAK Obrócenie obr.: TAK | Wybór H.264/H.265: TAK Rozdzielczość: TAK Ilość klatek: TAK Bitrate: TAK CBR/VBR: TAK PAL/NTSC: TAK | Wł./Wył: TAK Siatka: TAK Czułość: TAK | Wł./Wył: TAK Edycja stref: TAK | TAK | Nazwa OSD: TAK Data/czas OSD: TAK | ND. | 5.1.2.0(49792) | 1.4.8.61634B230728.N0A.U1(8B810) | NMS VSS 2.00.11 N Control 6000 v 2.1.2.10830 N-VID6 1.12.0.5680 | 07.11.2023
NVIP-4H-6702MFWLAD | 6000 | 4 Mpx | NVR-6408-H1/F-II | NVR-6408-H1/F-II | Lokalnie: TAK Oprogr. klienckie: TAK Web: TAK Mobilne: TAK NMS: TAK | Lokalnie: TAK Oprogr. klienckie: TAK Web: TAK Mobilne: TAK NMS: TAK | 2592x1520 | H.264: 3072 kbps H.265: 3072 kbps | 25 | VBR | 50 | Lokalnie: TAK Oprogr. klienckie: TAK Web: TAK Mobilne: TAK NMS: TAK | Lokalnie: TAK Oprogr. klienckie: TAK Web: TAK Mobilne: TAK NMS: TAK | 704x576 | 512 Kbit | 25 | VBR | 50 | TAK | ND. | TAK | TAK | sabotaż: TAK sabotaż - zmiana sceny: TAK sabotaż - utrata ostrości: TAK sabotaż - zmiana kolorystyki: TAK pojawieNIE się obiektu: ND zniknięcie obiektu: ND Przekroczenie linii: TAK Naruszenie strefy: TAK wejscie do strefy: TAK wyjście ze strefy: TAK Zliczanie przekroczeń linii: TAK detekcja tłumu: ND detekcja osób: ND detekcja twarzy: ND detekcja audio: ND klasyfikacja obiektu: TAK metadane wideo: TAK | TAK | ND. | Pan,Tilt: ND. Zoom: TAK Focus: TAK Push AF: ND. Preset: ND. Patrol: ND. | ND. | TAK | Adres IP: TAK Maska: TAK Brama: TAK | Jasność: TAK Ostrość: TAK Kontrast: TAK Nasycenie: TAK Barwa: TAK Redukcja szumu: TAK Balans bieli: TAK Obrócenie obr.: TAK | Wybór H.264/H.265: TAK Rozdzielczość: TAK Ilość klatek: TAK Bitrate: TAK CBR/VBR: TAK PAL/NTSC: TAK | Wł./Wył: TAK Siatka: TAK Czułość: TAK | Wł./Wył: TAK Edycja stref: TAK | TAK | Nazwa OSD: TAK Data/czas OSD: TAK | ND. | 5.1.2.0(51443) | 1.4.8.61634B230728.N0A.U1(8B810) | NMS VSS 2.00.11 N Control 6000 v 2.1.2.10830 N-VID6 1.12.0.5680 | 07.11.2023
NVIP-6F-6301-II | 6000 | 6 Mpx | NHDR-6008A-H1-II | NHDR-6008A-H1-II | Lokalnie: TAK Oprogr. klienckie: TAK Web: TAK Mobilne: TAK NMS: TAK | Lokalnie: TAK Oprogr. klienckie: TAK Web: TAK Mobilne: TAK NMS: TAK | 2160x2160 | H.264: 3072 kbps H.265: 3072 kbps | 25 | VBR | 50 | Lokalnie: TAK Oprogr. klienckie: TAK Web: TAK Mobilne: TAK NMS: TAK | Lokalnie: TAK Oprogr. klienckie: TAK Web: TAK Mobilne: TAK NMS: TAK | 960x960 | 1024 Kbit | 12 | VBR | 24 | TAK | ND. | TAK | TAK | sabotaż: ND sabotaż - zmiana sceny: ND sabotaż - utrata ostrości: ND sabotaż - zmiana kolorystyki: ND pojawieNIE się obiektu: ND zniknięcie obiektu: ND Przekroczenie linii: ND Naruszenie strefy: ND wyjście ze strefy: ND Zliczanie przekroczeń linii: ND detekcja tłumu: ND detekcja osób: ND detekcja twarzy: ND detekcja audio: ND klasyfikacja obiektu: ND metadane wideo: ND | ND. | ND. | Pan,Tilt: ND. Zoom: ND. Focus: ND. Push AF: ND. Preset: ND. Patrol: ND. | NIE tylko przez www i na kliencie | TAK | Adres IP: TAK Maska: TAK Brama: TAK | Jasność: TAK Ostrość: TAK Kontrast: TAK Nasycenie: TAK Barwa: TAK Redukcja szumu: TAK Balans bieli: TAK Obrócenie obr.: TAK | Wybór H.264/H.265: TAK Rozdzielczość: TAK Ilość klatek: TAK Bitrate: TAK CBR/VBR: TAK PAL/NTSC: TAK | Wł./Wył: TAK Siatka: TAK Czułość: TAK | Wł./Wył: TAK Edycja stref: TAK | TAK | Nazwa OSD: TAK Data/czas OSD: TAK | ND. | 4.2.1.0(31835) | 1.4.0.60282B230609.D1G.U1(8B41Z) | NMS VSS 2.00.11 N Control 6000 v 2.1.2.10830 N-VID6 1.12.0.5680 | 07.11.2023
NVIP-5H-6711/TA/7 bez termowizji, NHDR NIE wspiera | 6000 | 5 Mpx | NHDR-6008A-H1-II | NHDR-6008A-H1-II | Lokalnie: TAK Oprogr. klienckie: TAK Web: TAK Mobilne: TAK NMS: TAK | Lokalnie: TAK Oprogr. klienckie: TAK Web: TAK Mobilne: TAK NMS: TAK | wizyjny: 2592x1944 | H.264: 4096 kbps H.265: 4096 kbps | 25 | VBR | 50 | Lokalnie: TAK Oprogr. klienckie: TAK Web: TAK Mobilne: TAK NMS: TAK | Lokalnie: TAK Oprogr. klienckie: TAK Web: TAK Mobilne: TAK NMS: TAK | wizyjny: 1280x720 | 1024 kbps 1024 kbps | 12 | VBR | 24 | TAK | ND. | TAK | TAK | sabotaż: TAK sabotaż - zmiana sceny: TAK sabotaż - utrata ostrości: TAK sabotaż - zmiana kolorystyki: TAK pojawieNIE się obiektu: ND zniknięcie obiektu: ND Przekroczenie linii: TAK Naruszenie strefy: TAK wyjście ze strefy: ND Zliczanie przekroczeń linii: ND detekcja tłumu: ND detekcja osób: ND detekcja twarzy: ND detekcja audio: ND klasyfikacja obiektu: ND metadane wideo: ND | ND. | ND. | Pan,Tilt: ND. Zoom: ND. Focus: ND. Push AF: ND. Preset: ND. Patrol: ND. | ND. | TAK | Adres IP: TAK Maska: TAK Brama: TAK | Jasność: TAK Ostrość: TAK Kontrast: TAK Nasycenie: TAK Barwa: TAK Redukcja szumu: TAK Balans bieli: TAK Obrócenie obr.: TAK | Wybór H.264/H.265: TAK Rozdzielczość: TAK Ilość klatek: TAK Bitrate: TAK CBR/VBR: TAK PAL/NTSC: TAK | Wł./Wył: TAK Siatka: TAK Czułość: TAK | Wł./Wył: TAK Edycja stref: TAK | TAK | Nazwa OSD: TAK Data/czas OSD: TAK | ND. | 5.1.1.0(51057) | 1.4.0.60282B230609.D1G.U1(8B41Z) | NMS VSS 2.00.11 N Control 6000 v 2.1.2.10830 N-VID6 1.12.0.5680 | 07.11.2023
NVIP-8H-6202M-II | 6000 | 8 Mpx | NHDR-6008A-H1-II | NHDR-6008A-H1-II | Lokalnie: TAK Oprogr. klienckie: TAK Web: TAK Mobilne: TAK NMS: TAK | Lokalnie: TAK Oprogr. klienckie: TAK Web: TAK Mobilne: TAK NMS: TAK | 2592x1944 | H.264: 4096 kbps H.265: 4096 kbps | 25 | VBR | 50 | Lokalnie: TAK Oprogr. klienckie: TAK Web: TAK Mobilne: TAK NMS: TAK | Lokalnie: TAK Oprogr. klienckie: TAK Web: TAK Mobilne: TAK NMS: TAK | 1280x720 | 1024 Kbit | 12 | VBR | 24 | TAK | ND. | ND. | TAK | sabotaż: TAK sabotaż - zmiana sceny: TAK sabotaż - utrata ostrości: TAK sabotaż - zmiana kolorystyki: TAK pojawieNIE się obiektu: ND zniknięcie obiektu: ND Przekroczenie linii: TAK Naruszenie strefy: TAK wyjście ze strefy: ND Zliczanie przekroczeń linii: ND detekcja tłumu: ND detekcja osób: ND detekcja twarzy: ND detekcja audio: ND klasyfikacja obiektu: ND metadane wideo: ND | ND. | ND. | Pan,Tilt: ND. Zoom: TAK Focus: TAK Push AF: ND. Preset: ND. Patrol: ND. | ND. | TAK | Adres IP: TAK Maska: TAK Brama: TAK | Jasność: TAK Ostrość: TAK Kontrast: TAK Nasycenie: TAK Barwa: TAK Redukcja szumu: TAK Balans bieli: TAK Obrócenie obr.: TAK | Wybór H.264/H.265: TAK Rozdzielczość: TAK Ilość klatek: TAK Bitrate: TAK CBR/VBR: TAK PAL/NTSC: TAK | Wł./Wył: TAK Siatka: TAK Czułość: TAK | Wł./Wył: TAK Edycja stref: TAK | TAK | Nazwa OSD: TAK Data/czas OSD: TAK | ND. | 5.1.2.0(49792) | 1.4.0.60282B230609.D1G.U1(8B41Z) | NMS VSS 2.00.11 N Control 6000 v 2.1.2.10830 N-VID6 1.12.0.5680 | 07.11.2023
NVIP-4H-6702MFWLAD | 6000 | 4 Mpx | NHDR-6008A-H1-II | NHDR-6008A-H1-II | Lokalnie: TAK Oprogr. klienckie: TAK Web: TAK Mobilne: TAK NMS: TAK | Lokalnie: TAK Oprogr. klienckie: TAK Web: TAK Mobilne: TAK NMS: TAK | 2592x1520 | H.264: 3072 kbps H.265: 3072 kbps | 25 | VBR | 50 | Lokalnie: TAK Oprogr. klienckie: TAK Web: TAK Mobilne: TAK NMS: TAK | Lokalnie: TAK Oprogr. klienckie: TAK Web: TAK Mobilne: TAK NMS: TAK | 704x576 | 512 Kbit | 25 | VBR | 50 | TAK | ND. | TAK | TAK | sabotaż: TAK sabotaż - zmiana sceny: TAK sabotaż - utrata ostrości: TAK sabotaż - zmiana kolorystyki: TAK pojawieNIE się obiektu: ND zniknięcie obiektu: ND Przekroczenie linii: TAK Naruszenie strefy: TAK wejscie do strefy: ND wyjście ze strefy: ND Zliczanie przekroczeń linii: ND detekcja tłumu: ND detekcja osób: ND detekcja twarzy: ND detekcja audio: ND klasyfikacja obiektu: ND metadane wideo: ND | ND. | ND. | Pan,Tilt: ND. Zoom: TAK Focus: TAK Push AF: ND. Preset: ND. Patrol: ND. | ND. | TAK | Adres IP: TAK Maska: TAK Brama: TAK | Jasność: TAK Ostrość: TAK Kontrast: TAK Nasycenie: TAK Barwa: TAK Redukcja szumu: TAK Balans bieli: TAK Obrócenie obr.: TAK | Wybór H.264/H.265: TAK Rozdzielczość: TAK Ilość klatek: TAK Bitrate: TAK CBR/VBR: TAK PAL/NTSC: TAK | Wł./Wył: TAK Siatka: TAK Czułość: TAK | Wł./Wył: TAK Edycja stref: TAK | TAK | Nazwa OSD: TAK Data/czas OSD: TAK | ND. | 5.1.2.0(51443) | 1.4.0.60282B230609.D1G.U1(8B41Z) | NMS VSS 2.00.11 N Control 6000 v 2.1.2.10830 N-VID6 1.12.0.5680 | 07.11.2023
NVUP-5VE-4232 | 4000 | 5 Mpx | NHDR-6008A-H1-II | NHDR-6008A-H1-II | Lokalnie: TAK Oprogr. klienckie: TAK Web: TAK Mobilne: TAK NMS: TAK | Lokalnie: TAK Oprogr. klienckie: TAK Web: TAK Mobilne: TAK NMS: TAK | 2592x1944 | H.264: 4096 kbps H.265: 4096 kbps | 20 | VBR | 40 | Lokalnie: TAK Oprogr. klienckie: TAK Web: TAK Mobilne: TAK NMS: TAK | Lokalnie: TAK Oprogr. klienckie: TAK Web: TAK Mobilne: TAK NMS: TAK | 1280x720 | 1024 Kbit | 12 | VBR | 24 | TAK | NIEtestowane | NIEtestowane | NIEtestowane | NIEtestowane | NIEtestowane | NIEtestowane | Pan,Tilt: ND. Zoom: ND. Focus: ND. Push AF: ND. Preset: ND. Patrol: ND. | NIEtestowane | TAK | NIEtestowane | NIEtestowane | NIEtestowane | NIEtestowane | NIEtestowane | NIEtestowane | NIEtestowane | ND. | V18.25.8.2.3_221212 | 1.4.0.60282B230609.D1G.U1(8B41Z) | NMS VSS 2.00.11 N Control 6000 v 2.1.2.10830 N-VID6 1.12.0.5680 | 08.11.2023
NVIP-2VE-4231 | 4000 | 2 Mpx | NHDR-6008A-H1-II | NHDR-6008A-H1-II | Lokalnie: TAK Oprogr. klienckie: TAK Web: TAK Mobilne: TAK NMS: TAK | Lokalnie: TAK Oprogr. klienckie: TAK Web: TAK Mobilne: TAK NMS: TAK | 1920x1080 | H.264: 2048 kbps H.265: 2048kbps | 25 | VBR | 50 | Lokalnie: TAK Oprogr. klienckie: TAK Web: TAK Mobilne: TAK NMS: TAK | Lokalnie: TAK Oprogr. klienckie: TAK Web: TAK Mobilne: TAK NMS: TAK | 640x480 | 512 Kbit | 20 | VBR | 40 | TAK | NIEtestowane | NIEtestowane | NIEtestowane | NIEtestowane | NIEtestowane | NIEtestowane | Pan,Tilt: ND. Zoom: ND. Focus: ND. Push AF: ND. Preset: ND. Patrol: ND. | NIEtestowane | TAK | NIEtestowane | NIEtestowane | NIEtestowane | NIEtestowane | NIEtestowane | NIEtestowane | NIEtestowane | ND. | V25.11.8.2.3.4_230629 | 1.4.0.60282B230609.D1G.U1(8B41Z) | NMS VSS 2.00.11 N Control 6000 v 2.1.2.10830 N-VID6 1.12.0.5680 | 08.11.2023
NVIP-4H-4231/WLAD NVIP-4VE-4231/WLAD | 4000 | 4 Mpx | NHDR-6008A-H1-II | NHDR-6008A-H1-II | Lokalnie: TAK Oprogr. klienckie: TAK Web: TAK Mobilne: TAK NMS: TAK | Lokalnie: TAK Oprogr. klienckie: TAK Web: TAK Mobilne: TAK NMS: TAK | 2560x1440 | H.264: 3072 kbps H.265: 3072 kbps | 25 | VBR | 50 | Lokalnie: TAK Oprogr. klienckie: TAK Web: TAK Mobilne: TAK NMS: TAK | Lokalnie: TAK Oprogr. klienckie: TAK Web: TAK Mobilne: TAK NMS: TAK | 640x480 | 512 Kbit | 25 | VBR | 50 | TAK | NIEtestowane | NIEtestowane | NIEtestowane | NIEtestowane | NIEtestowane | NIEtestowane | Pan,Tilt: ND. Zoom: ND. Focus: ND. Push AF: ND. Preset: ND. Patrol: ND. | NIEtestowane | TAK | NIEtestowane | NIEtestowane | NIEtestowane | NIEtestowane | NIEtestowane | NIEtestowane | NIEtestowane | ND. | V1.0.1.2.B000460100010f_230630 | 1.4.0.60282B230609.D1G.U1(8B41Z) | NMS VSS 2.00.11 N Control 6000 v 2.1.2.10830 N-VID6 1.12.0.5680 | 08.11.2023
NVIP-8VE-4511/FWLAD | 4000 | 8 Mpx | NHDR-6008A-H1-II | NHDR-6008A-H1-II | Lokalnie: TAK Oprogr. klienckie: TAK Web: TAK Mobilne: TAK NMS: TAK | Lokalnie: TAK Oprogr. klienckie: TAK Web: TAK Mobilne: TAK NMS: TAK | 2592x1944 | H.264: 4096 kbps H.265: 4096 kbps | 25 | VBR | 50 | Lokalnie: TAK Oprogr. klienckie: TAK Web: TAK Mobilne: TAK NMS: TAK | Lokalnie: TAK Oprogr. klienckie: TAK Web: TAK Mobilne: TAK NMS: TAK | 1280x720 | 1024 Kbit | 12 | VBR | 24 | TAK | NIEtestowane | NIEtestowane | NIEtestowane | NIEtestowane | NIEtestowane | NIEtestowane | Pan,Tilt: ND. Zoom: ND. Focus: ND. Push AF: ND. Preset: ND. Patrol: ND. | NIEtestowane | TAK | NIEtestowane | NIEtestowane | NIEtestowane | NIEtestowane | NIEtestowane | NIEtestowane | NIEtestowane | ND. | V26.34.8.2.3.5_230809 | 1.4.0.60282B230609.D1G.U1(8B41Z) | NMS VSS 2.00.11 N Control 6000 v 2.1.2.10830 N-VID6 1.12.0.5680 | 08.11.2023
NVUP-5VE-4232 | 4000 | 5 Mpx | NVR-6408-H1/F-II | NVR-6408-H1/F-II | Lokalnie: TAK Oprogr. klienckie: TAK Web: TAK Mobilne: TAK NMS: TAK | Lokalnie: TAK Oprogr. klienckie: TAK Web: TAK Mobilne: TAK NMS: TAK | 2592x1944 | H.264: 4096 kbps H.265: 4096 kbps | 20 | VBR | 40 | Lokalnie: TAK Oprogr. klienckie: TAK Web: TAK Mobilne: TAK NMS: TAK | Lokalnie: TAK Oprogr. klienckie: TAK Web: TAK Mobilne: TAK NMS: TAK | 1280x720 | 1024 Kbit | 12 | VBR | 24 | TAK | NIEtestowane | NIEtestowane | NIEtestowane | NIEtestowane | NIEtestowane | NIEtestowane | Pan,Tilt: ND. Zoom: ND. Focus: ND. Push AF: ND. Preset: ND. Patrol: ND. | NIEtestowane | TAK | NIEtestowane | NIEtestowane | NIEtestowane | NIEtestowane | NIEtestowane | NIEtestowane | NIEtestowane | ND. | V18.25.8.2.3_221212 | 1.4.8.61634B230728.N0A.U1(8B810) | NMS VSS 2.00.11 N Control 6000 v 2.1.2.10830 N-VID6 1.12.0.5680 | 08.11.2023
NVIP-2VE-4231 | 4000 | 2 Mpx | NVR-6408-H1/F-II | NVR-6408-H1/F-II | Lokalnie: TAK Oprogr. klienckie: TAK Web: TAK Mobilne: TAK NMS: TAK | Lokalnie: TAK Oprogr. klienckie: TAK Web: TAK Mobilne: TAK NMS: TAK | 1920x1080 | H.264: 2048 kbps H.265: 2048kbps | 25 | VBR | 50 | Lokalnie: TAK Oprogr. klienckie: TAK Web: TAK Mobilne: TAK NMS: TAK | Lokalnie: TAK Oprogr. klienckie: TAK Web: TAK Mobilne: TAK NMS: TAK | 640x480 | 512 Kbit | 20 | VBR | 40 | TAK | NIEtestowane | NIEtestowane | NIEtestowane | NIEtestowane | NIEtestowane | NIEtestowane | Pan,Tilt: ND. Zoom: ND. Focus: ND. Push AF: ND. Preset: ND. Patrol: ND. | NIEtestowane | TAK | NIEtestowane | NIEtestowane | NIEtestowane | NIEtestowane | NIEtestowane | NIEtestowane | NIEtestowane | ND. | V25.11.8.2.3.4_230629 | 1.4.8.61634B230728.N0A.U1(8B810) | NMS VSS 2.00.11 N Control 6000 v 2.1.2.10830 N-VID6 1.12.0.5680 | 08.11.2023
NVIP-4H-4231/WLAD NVIP-4VE-4231/WLAD | 4000 | 4 Mpx | NVR-6408-H1/F-II | NVR-6408-H1/F-II | Lokalnie: TAK Oprogr. klienckie: TAK Web: TAK Mobilne: TAK NMS: TAK | Lokalnie: TAK Oprogr. klienckie: TAK Web: TAK Mobilne: TAK NMS: TAK | 2560x1440 | H.264: 3072 kbps H.265: 3072 kbps | 25 | VBR | 50 | Lokalnie: TAK Oprogr. klienckie: TAK Web: TAK Mobilne: TAK NMS: TAK | Lokalnie: TAK Oprogr. klienckie: TAK Web: TAK Mobilne: TAK NMS: TAK | 640x480 | 512 Kbit | 25 | VBR | 50 | TAK | NIEtestowane | NIEtestowane | NIEtestowane | NIEtestowane | NIEtestowane | NIEtestowane | Pan,Tilt: ND. Zoom: ND. Focus: ND. Push AF: ND. Preset: ND. Patrol: ND. | NIEtestowane | TAK | NIEtestowane | NIEtestowane | NIEtestowane | NIEtestowane | NIEtestowane | NIEtestowane | NIEtestowane | ND. | V1.0.1.2.B000460100010f_230630 | 1.4.8.61634B230728.N0A.U1(8B810) | NMS VSS 2.00.11 N Control 6000 v 2.1.2.10830 N-VID6 1.12.0.5680 | 08.11.2023
NVIP-8VE-4511/FWLAD | 4000 | 8 Mpx | NVR-6408-H1/F-II | NVR-6408-H1/F-II | Lokalnie: TAK Oprogr. klienckie: TAK Web: TAK Mobilne: TAK NMS: TAK | Lokalnie: TAK Oprogr. klienckie: TAK Web: TAK Mobilne: TAK NMS: TAK | 3840x2160 | H.264: 5120 kbps H.265: 5120 kbps | 20 | VBR | 40 | Lokalnie: TAK Oprogr. klienckie: TAK Web: TAK Mobilne: TAK NMS: TAK | Lokalnie: TAK Oprogr. klienckie: TAK Web: TAK Mobilne: TAK NMS: TAK | 1280x720 | 1024 Kbit | 12 | VBR | 24 | TAK | NIEtestowane | NIEtestowane | NIEtestowane | NIEtestowane | NIEtestowane | NIEtestowane | Pan,Tilt: ND. Zoom: ND. Focus: ND. Push AF: ND. Preset: ND. Patrol: ND. | NIEtestowane | TAK | NIEtestowane | NIEtestowane | NIEtestowane | NIEtestowane | NIEtestowane | NIEtestowane | NIEtestowane | ND. | V26.34.8.2.3.5_230809 | 1.4.8.61634B230728.N0A.U1(8B810) | NMS VSS 2.00.11 N Control 6000 v 2.1.2.10830 N-VID6 1.12.0.5680 | 08.11.2023
NVUP-5VE-4232 | 4000 | 5 Mpx | NVR-6304P4A-H1-II NVR-6308P8A-H1-II NVR-6316P16A-H1-II NVR-6316A-H1-II NVR-6316A-H2-II | NVR-6316A-H2-II | Lokalnie: TAK Oprogr. klienckie: TAK Web: TAK Mobilne: TAK NMS: TAK | Lokalnie: TAK Oprogr. klienckie: TAK Web: TAK Mobilne: TAK NMS: TAK | 2592x1944 | H.264: 4096 kbps H.265: 4096 kbps | 20 | VBR | 40 | Lokalnie: TAK Oprogr. klienckie: TAK Web: TAK Mobilne: TAK NMS: TAK | Lokalnie: TAK Oprogr. klienckie: TAK Web: TAK Mobilne: TAK NMS: TAK | 1280x720 | 1024 Kbit | 12 | VBR | 24 | TAK | NIEtestowane | NIEtestowane | NIEtestowane | NIEtestowane | NIEtestowane | NIEtestowane | Pan,Tilt: ND. Zoom: ND. Focus: ND. Push AF: ND. Preset: ND. Patrol: ND. | NIEtestowane | TAK | NIEtestowane | NIEtestowane | NIEtestowane | NIEtestowane | NIEtestowane | NIEtestowane | NIEtestowane | ND. | V18.25.8.2.3_221212 | 1.4.8.61634B230728.N0A.U1(8B810) | NMS VSS 2.00.11 N Control 6000 v 2.1.2.10830 N-VID6 1.12.0.5680 | 08.11.2023
NVIP-2VE-4231 | 4000 | 2 Mpx | NVR-6304P4A-H1-II NVR-6308P8A-H1-II NVR-6316P16A-H1-II NVR-6316A-H1-II NVR-6316A-H2-II | NVR-6316A-H2-II | Lokalnie: TAK Oprogr. klienckie: TAK Web: TAK Mobilne: TAK NMS: TAK | Lokalnie: TAK Oprogr. klienckie: TAK Web: TAK Mobilne: TAK NMS: TAK | 1920x1080 | H.264: 2048 kbps H.265: 2048kbps | 25 | VBR | 50 | Lokalnie: TAK Oprogr. klienckie: TAK Web: TAK Mobilne: TAK NMS: TAK | Lokalnie: TAK Oprogr. klienckie: TAK Web: TAK Mobilne: TAK NMS: TAK | 640x480 | 512 Kbit | 20 | VBR | 40 | TAK | NIEtestowane | NIEtestowane | NIEtestowane | NIEtestowane | NIEtestowane | NIEtestowane | Pan,Tilt: ND. Zoom: ND. Focus: ND. Push AF: ND. Preset: ND. Patrol: ND. | NIEtestowane | TAK | NIEtestowane | NIEtestowane | NIEtestowane | NIEtestowane | NIEtestowane | NIEtestowane | NIEtestowane | ND. | V25.11.8.2.3.4_230629 | 1.4.8.61634B230728.N0A.U1(8B810) | NMS VSS 2.00.11 N Control 6000 v 2.1.2.10830 N-VID6 1.12.0.5680 | 08.11.2023
NVIP-4H-4231/WLAD NVIP-4VE-4231/WLAD | 4000 | 4 Mpx | NVR-6304P4A-H1-II NVR-6308P8A-H1-II NVR-6316P16A-H1-II NVR-6316A-H1-II NVR-6316A-H2-II | NVR-6316A-H2-II | Lokalnie: TAK Oprogr. klienckie: TAK Web: TAK Mobilne: TAK NMS: TAK | Lokalnie: TAK Oprogr. klienckie: TAK Web: TAK Mobilne: TAK NMS: TAK | 2560x1440 | H.264: 3072 kbps H.265: 3072 kbps | 25 | VBR | 50 | Lokalnie: TAK Oprogr. klienckie: TAK Web: TAK Mobilne: TAK NMS: TAK | Lokalnie: TAK Oprogr. klienckie: TAK Web: TAK Mobilne: TAK NMS: TAK | 640x480 | 512 Kbit | 25 | VBR | 50 | TAK | NIEtestowane | NIEtestowane | NIEtestowane | NIEtestowane | NIEtestowane | NIEtestowane | Pan,Tilt: ND. Zoom: ND. Focus: ND. Push AF: ND. Preset: ND. Patrol: ND. | NIEtestowane | TAK | NIEtestowane | NIEtestowane | NIEtestowane | NIEtestowane | NIEtestowane | NIEtestowane | NIEtestowane | ND. | V1.0.1.2.B000460100010f_230630 | 1.4.8.61634B230728.N0A.U1(8B810) | NMS VSS 2.00.11 N Control 6000 v 2.1.2.10830 N-VID6 1.12.0.5680 | 08.11.2023
NVIP-8VE-4511/FWLAD | 4000 | 8 Mpx | NVR-6304P4A-H1-II NVR-6308P8A-H1-II NVR-6316P16A-H1-II NVR-6316A-H1-II NVR-6316A-H2-II | NVR-6316A-H2-II | Lokalnie: TAK Oprogr. klienckie: TAK Web: TAK Mobilne: TAK NMS: TAK | Lokalnie: TAK Oprogr. klienckie: TAK Web: TAK Mobilne: TAK NMS: TAK | 3840x2160 | H.264: 5120 kbps H.265: 5120 kbps | 20 | VBR | 40 | Lokalnie: TAK Oprogr. klienckie: TAK Web: TAK Mobilne: TAK NMS: TAK | Lokalnie: TAK Oprogr. klienckie: TAK Web: TAK Mobilne: TAK NMS: TAK | 1280x720 | 1024 Kbit | 12 | VBR | 24 | TAK | NIEtestowane | NIEtestowane | NIEtestowane | NIEtestowane | NIEtestowane | NIEtestowane | Pan,Tilt: ND. Zoom: ND. Focus: ND. Push AF: ND. Preset: ND. Patrol: ND. | NIEtestowane | TAK | NIEtestowane | NIEtestowane | NIEtestowane | NIEtestowane | NIEtestowane | NIEtestowane | NIEtestowane | ND. | V26.34.8.2.3.5_230809 | 1.4.8.61634B230728.N0A.U1(8B810) | NMS VSS 2.00.11 N Control 6000 v 2.1.2.10830 N-VID6 1.12.0.5680 | 08.11.2023
NVUP-5VE-4232 | 4000 | 5 Mpx | NVR-6332-H8/FR-II | NVR-6332-H8/FR-II | Lokalnie: TAK Oprogr. klienckie: TAK Web: TAK Mobilne: TAK NMS: TAK | Lokalnie: TAK Oprogr. klienckie: TAK Web: TAK Mobilne: TAK NMS: TAK | 2592x1944 | H.264: 4096 kbps H.265: 4096 kbps | 20 | VBR | 40 | Lokalnie: TAK Oprogr. klienckie: TAK Web: TAK Mobilne: TAK NMS: TAK | Lokalnie: TAK Oprogr. klienckie: TAK Web: TAK Mobilne: TAK NMS: TAK | 1280x720 | 1024 Kbit | 20 | VBR | 40 | TAK | NIEtestowane | NIEtestowane | NIEtestowane | NIEtestowane | NIEtestowane | NIEtestowane | Pan,Tilt: ND. Zoom: ND. Focus: ND. Push AF: ND. Preset: ND. Patrol: ND. | NIEtestowane | TAK | NIEtestowane | NIEtestowane | NIEtestowane | NIEtestowane | NIEtestowane | NIEtestowane | NIEtestowane | ND. | V18.25.8.2.3_221212 | 1.4.6.60257B230612.N1W.U1(32B880) | NMS VSS 2.00.11 N Control 6000 v 2.1.2.10830 N-VID6 1.12.0.5680 | 08.11.2023
NVIP-2VE-4231 | 4000 | 2 Mpx | NVR-6332-H8/FR-II | NVR-6332-H8/FR-II | Lokalnie: TAK Oprogr. klienckie: TAK Web: TAK Mobilne: TAK NMS: TAK | Lokalnie: TAK Oprogr. klienckie: TAK Web: TAK Mobilne: TAK NMS: TAK | 1920x1080 | H.264: 2048 kbps H.265: 2048kbps | 25 | VBR | 50 | Lokalnie: TAK Oprogr. klienckie: TAK Web: TAK Mobilne: TAK NMS: TAK | Lokalnie: TAK Oprogr. klienckie: TAK Web: TAK Mobilne: TAK NMS: TAK | 640x480 | 512 Kbit | 20 | VBR | 40 | TAK | NIEtestowane | NIEtestowane | NIEtestowane | NIEtestowane | NIEtestowane | NIEtestowane | Pan,Tilt: ND. Zoom: ND. Focus: ND. Push AF: ND. Preset: ND. Patrol: ND. | NIEtestowane | TAK | NIEtestowane | NIEtestowane | NIEtestowane | NIEtestowane | NIEtestowane | NIEtestowane | NIEtestowane | ND. | V25.11.8.2.3.4_230629 | 1.4.6.60257B230612.N1W.U1(32B880) | NMS VSS 2.00.11 N Control 6000 v 2.1.2.10830 N-VID6 1.12.0.5680 | 08.11.2023
NVIP-4H-4231/WLAD NVIP-4VE-4231/WLAD | 4000 | 4 Mpx | NVR-6332-H8/FR-II | NVR-6332-H8/FR-II | Lokalnie: TAK Oprogr. klienckie: TAK Web: TAK Mobilne: TAK NMS: TAK | Lokalnie: TAK Oprogr. klienckie: TAK Web: TAK Mobilne: TAK NMS: TAK | 2560x1440 | H.264: 3072 kbps H.265: 3072 kbps | 25 | VBR | 50 | Lokalnie: TAK Oprogr. klienckie: TAK Web: TAK Mobilne: TAK NMS: TAK | Lokalnie: TAK Oprogr. klienckie: TAK Web: TAK Mobilne: TAK NMS: TAK | 640x480 | 512 Kbit | 25 | VBR | 50 | TAK | NIEtestowane | NIEtestowane | NIEtestowane | NIEtestowane | NIEtestowane | NIEtestowane | Pan,Tilt: ND. Zoom: ND. Focus: ND. Push AF: ND. Preset: ND. Patrol: ND. | NIEtestowane | TAK | NIEtestowane | NIEtestowane | NIEtestowane | NIEtestowane | NIEtestowane | NIEtestowane | NIEtestowane | ND. | V1.0.1.2.B000460100010f_230630 | 1.4.6.60257B230612.N1W.U1(32B880) | NMS VSS 2.00.11 N Control 6000 v 2.1.2.10830 N-VID6 1.12.0.5680 | 08.11.2023
NVIP-8VE-4511/FWLAD | 4000 | 8 Mpx | NVR-6332-H8/FR-II | NVR-6332-H8/FR-II | Lokalnie: TAK Oprogr. klienckie: TAK Web: TAK Mobilne: TAK NMS: TAK | Lokalnie: TAK Oprogr. klienckie: TAK Web: TAK Mobilne: TAK NMS: TAK | 3840x2160 | H.264: 5120 kbps H.265: 5120 kbps | 20 | VBR | 40 | Lokalnie: TAK Oprogr. klienckie: TAK Web: TAK Mobilne: TAK NMS: TAK | Lokalnie: TAK Oprogr. klienckie: TAK Web: TAK Mobilne: TAK NMS: TAK | 1280x720 | 1024 Kbit | 20 | VBR | 40 | TAK | NIEtestowane | NIEtestowane | NIEtestowane | NIEtestowane | NIEtestowane | NIEtestowane | Pan,Tilt: ND. Zoom: ND. Focus: ND. Push AF: ND. Preset: ND. Patrol: ND. | NIEtestowane | TAK | NIEtestowane | NIEtestowane | NIEtestowane | NIEtestowane | NIEtestowane | NIEtestowane | NIEtestowane | ND. | V26.34.8.2.3.5_230809 | 1.4.6.60257B230612.N1W.U1(32B880) | NMS VSS 2.00.11 N Control 6000 v 2.1.2.10830 N-VID6 1.12.0.5680 | 08.11.2023
NVUP-5VE-4232 | 4000 | 5 Mpx | NVR-6332P16-H4/F-II | NVR-6332P16-H4/F-II | Lokalnie: NIE Oprogr. klienckie: NIE Web: NIE Mobilne: NIE NMS: NIE | Lokalnie: TAK Oprogr. klienckie: TAK Web: TAK Mobilne: TAK NMS: TAK | 2592x1944 | H.264: 4096 kbps H.265: 4096 kbps | 20 | VBR | 40 | Lokalnie: NIE Oprogr. klienckie: NIE Web: NIE Mobilne: NIE NMS: NIE | Lokalnie: TAK Oprogr. klienckie: TAK Web: TAK Mobilne: TAK NMS: TAK | 1280x720 | 1024 Kbit | 20 | VBR | 40 | TAK | NIEtestowane | NIEtestowane | NIEtestowane | NIEtestowane | NIEtestowane | NIEtestowane | Pan,Tilt: ND. Zoom: ND. Focus: ND. Push AF: ND. Preset: ND. Patrol: ND. | NIEtestowane | TAK | NIEtestowane | NIEtestowane | NIEtestowane | NIEtestowane | NIEtestowane | NIEtestowane | NIEtestowane | ND. | V18.25.8.2.3_221212 | 1.4.9.62654B230831.N0W.U1(32B44G) | NMS VSS 2.00.11 N Control 6000 v 2.1.2.10830 N-VID6 1.12.0.5680 | 08.11.2023
NVIP-2VE-4231 | 4000 | 2 Mpx | NVR-6332P16-H4/F-II | NVR-6332P16-H4/F-II | Lokalnie: NIE Oprogr. klienckie: NIE Web: NIE Mobilne: NIE NMS: NIE | Lokalnie: TAK Oprogr. klienckie: TAK Web: TAK Mobilne: TAK NMS: TAK | 1920x1080 | H.264: 2048 kbps H.265: 2048kbps | 25 | VBR | 50 | Lokalnie: NIE Oprogr. klienckie: NIE Web: NIE Mobilne: NIE NMS: NIE | Lokalnie: TAK Oprogr. klienckie: TAK Web: TAK Mobilne: TAK NMS: TAK | 640x480 | 512 Kbit | 20 | VBR | 40 | TAK | NIEtestowane | NIEtestowane | NIEtestowane | NIEtestowane | NIEtestowane | NIEtestowane | Pan,Tilt: ND. Zoom: ND. Focus: ND. Push AF: ND. Preset: ND. Patrol: ND. | NIEtestowane | TAK | NIEtestowane | NIEtestowane | NIEtestowane | NIEtestowane | NIEtestowane | NIEtestowane | NIEtestowane | ND. | V25.11.8.2.3.4_230629 | 1.4.9.62654B230831.N0W.U1(32B44G) | NMS VSS 2.00.11 N Control 6000 v 2.1.2.10830 N-VID6 1.12.0.5680 | 08.11.2023
NVIP-4H-4231/WLAD NVIP-4VE-4231/WLAD | 4000 | 4 Mpx | NVR-6332P16-H4/F-II | NVR-6332P16-H4/F-II | Lokalnie: NIE Oprogr. klienckie: NIE Web: NIE Mobilne: NIE NMS: NIE | Lokalnie: TAK Oprogr. klienckie: TAK Web: TAK Mobilne: TAK NMS: TAK | 2560x1440 | H.264: 3072 kbps H.265: 3072 kbps | 25 | VBR | 50 | Lokalnie: NIE Oprogr. klienckie: NIE Web: NIE Mobilne: NIE NMS: NIE | Lokalnie: TAK Oprogr. klienckie: TAK Web: TAK Mobilne: TAK NMS: TAK | 640x480 | 512 Kbit | 25 | VBR | 50 | TAK | NIEtestowane | NIEtestowane | NIEtestowane | NIEtestowane | NIEtestowane | NIEtestowane | Pan,Tilt: ND. Zoom: ND. Focus: ND. Push AF: ND. Preset: ND. Patrol: ND. | NIEtestowane | TAK | NIEtestowane | NIEtestowane | NIEtestowane | NIEtestowane | NIEtestowane | NIEtestowane | NIEtestowane | ND. | V1.0.1.2.B000460100010f_230630 | 1.4.9.62654B230831.N0W.U1(32B44G) | NMS VSS 2.00.11 N Control 6000 v 2.1.2.10830 N-VID6 1.12.0.5680 | 08.11.2023
NVIP-8VE-4511/FWLAD | 4000 | 8 Mpx | NVR-6332P16-H4/F-II | NVR-6332P16-H4/F-II | Lokalnie: NIE Oprogr. klienckie: NIE Web: NIE Mobilne: NIE NMS: NIE | Lokalnie: TAK Oprogr. klienckie: TAK Web: TAK Mobilne: TAK NMS: TAK | 3840x2160 | H.264: 5120 kbps H.265: 5120 kbps | 20 | VBR | 40 | Lokalnie: NIE Oprogr. klienckie: NIE Web: NIE Mobilne: NIE NMS: NIE | Lokalnie: TAK Oprogr. klienckie: TAK Web: TAK Mobilne: TAK NMS: TAK | 1280x720 | 1024 Kbit | 20 | VBR | 40 | TAK | NIEtestowane | NIEtestowane | NIEtestowane | NIEtestowane | NIEtestowane | NIEtestowane | Pan,Tilt: ND. Zoom: ND. Focus: ND. Push AF: ND. Preset: ND. Patrol: ND. | NIEtestowane | TAK | NIEtestowane | NIEtestowane | NIEtestowane | NIEtestowane | NIEtestowane | NIEtestowane | NIEtestowane | ND. | V26.34.8.2.3.5_230809 | 1.4.9.62654B230831.N0W.U1(32B44G) | NMS VSS 2.00.11 N Control 6000 v 2.1.2.10830 N-VID6 1.12.0.5680 | 08.11.2023
NVUP-5VE-4232 | 4000 | 5 Mpx | NHDR-6116A-H2-II | NHDR-6116A-H2-II | Lokalnie: TAK Oprogr. klienckie: TAK Web: TAK Mobilne: TAK NMS: TAK | Lokalnie: TAK Oprogr. klienckie: TAK Web: TAK Mobilne: TAK NMS: TAK | 2592x1944 | H.264: 4096 kbps H.265: 4096 kbps | 20 | VBR | 40 | Lokalnie: TAK Oprogr. klienckie: TAK Web: TAK Mobilne: TAK NMS: TAK | Lokalnie: TAK Oprogr. klienckie: TAK Web: TAK Mobilne: TAK NMS: TAK | 1280x720 | 1024 Kbit | 12 | VBR | 24 | TAK | NIEtestowane | NIEtestowane | NIEtestowane | NIEtestowane | NIEtestowane | NIEtestowane | Pan,Tilt: ND. Zoom: ND. Focus: ND. Push AF: ND. Preset: ND. Patrol: ND. | NIEtestowane | TAK | NIEtestowane | NIEtestowane | NIEtestowane | NIEtestowane | NIEtestowane | NIEtestowane | NIEtestowane | ND. | V18.25.8.2.3_221212 | 1.4.0.60282B230609.D0E.U1(16B42Z) | NMS VSS 2.00.11 N Control 6000 v 2.1.2.10830 N-VID6 1.12.0.5680 | 08.11.2023
NVIP-2VE-4231 | 4000 | 2 Mpx | NHDR-6116A-H2-II | NHDR-6116A-H2-II | Lokalnie: TAK Oprogr. klienckie: TAK Web: TAK Mobilne: TAK NMS: TAK | Lokalnie: TAK Oprogr. klienckie: TAK Web: TAK Mobilne: TAK NMS: TAK | 1920x1080 | H.264: 2048 kbps H.265: 2048kbps | 25 | VBR | 50 | Lokalnie: TAK Oprogr. klienckie: TAK Web: TAK Mobilne: TAK NMS: TAK | Lokalnie: TAK Oprogr. klienckie: TAK Web: TAK Mobilne: TAK NMS: TAK | 640x480 | 512 Kbit | 20 | VBR | 40 | TAK | NIEtestowane | NIEtestowane | NIEtestowane | NIEtestowane | NIEtestowane | NIEtestowane | Pan,Tilt: ND. Zoom: ND. Focus: ND. Push AF: ND. Preset: ND. Patrol: ND. | NIEtestowane | TAK | NIEtestowane | NIEtestowane | NIEtestowane | NIEtestowane | NIEtestowane | NIEtestowane | NIEtestowane | ND. | V25.11.8.2.3.4_230629 | 1.4.0.60282B230609.D0E.U1(16B42Z) | NMS VSS 2.00.11 N Control 6000 v 2.1.2.10830 N-VID6 1.12.0.5680 | 08.11.2023
NVIP-4H-4231/WLAD NVIP-4VE-4231/WLAD | 4000 | 4 Mpx | NHDR-6116A-H2-II | NHDR-6116A-H2-II | Lokalnie: TAK Oprogr. klienckie: TAK Web: TAK Mobilne: TAK NMS: TAK | Lokalnie: TAK Oprogr. klienckie: TAK Web: TAK Mobilne: TAK NMS: TAK | 2560x1440 | H.264: 3072 kbps H.265: 3072 kbps | 25 | VBR | 50 | Lokalnie: TAK Oprogr. klienckie: TAK Web: TAK Mobilne: TAK NMS: TAK | Lokalnie: TAK Oprogr. klienckie: TAK Web: TAK Mobilne: TAK NMS: TAK | 640x480 | 512 Kbit | 25 | VBR | 50 | TAK | NIEtestowane | NIEtestowane | NIEtestowane | NIEtestowane | NIEtestowane | NIEtestowane | Pan,Tilt: ND. Zoom: ND. Focus: ND. Push AF: ND. Preset: ND. Patrol: ND. | NIEtestowane | TAK | NIEtestowane | NIEtestowane | NIEtestowane | NIEtestowane | NIEtestowane | NIEtestowane | NIEtestowane | ND. | V1.0.1.2.B000460100010f_230630 | 1.4.0.60282B230609.D0E.U1(16B42Z) | NMS VSS 2.00.11 N Control 6000 v 2.1.2.10830 N-VID6 1.12.0.5680 | 08.11.2023
NVIP-8VE-4511/FWLAD | 4000 | 8 Mpx | NHDR-6116A-H2-II | NHDR-6116A-H2-II | Lokalnie: TAK Oprogr. klienckie: TAK Web: TAK Mobilne: TAK NMS: TAK | Lokalnie: TAK Oprogr. klienckie: TAK Web: TAK Mobilne: TAK NMS: TAK | 2592x1944 | H.264: 4096 kbps H.265: 4096 kbps | 25 | VBR | 50 | Lokalnie: TAK Oprogr. klienckie: TAK Web: TAK Mobilne: TAK NMS: TAK | Lokalnie: TAK Oprogr. klienckie: TAK Web: TAK Mobilne: TAK NMS: TAK | 640x480 | 512 Kbit | 20 | VBR | 40 | TAK | NIEtestowane | NIEtestowane | NIEtestowane | NIEtestowane | NIEtestowane | NIEtestowane | Pan,Tilt: ND. Zoom: ND. Focus: ND. Push AF: ND. Preset: ND. Patrol: ND. | NIEtestowane | TAK | NIEtestowane | NIEtestowane | NIEtestowane | NIEtestowane | NIEtestowane | NIEtestowane | NIEtestowane | ND. | V26.34.8.2.3.5_230809 | 1.4.0.60282B230609.D0E.U1(16B42Z) | NMS VSS 2.00.11 N Control 6000 v 2.1.2.10830 N-VID6 1.12.0.5680 | 08.11.2023
NVIP-6F-6301-II | 6000 | 6 Mpx | NHDR-6116A-H2-II | NHDR-6116A-H2-II | Lokalnie: TAK Oprogr. klienckie: TAK Web: TAK Mobilne: TAK NMS: TAK | Lokalnie: TAK Oprogr. klienckie: TAK Web: TAK Mobilne: TAK NMS: TAK | 2160x2160 | H.264: 3072 kbps H.265: 3072 kbps | 25 | VBR | 50 | Lokalnie: TAK Oprogr. klienckie: TAK Web: TAK Mobilne: TAK NMS: TAK | Lokalnie: TAK Oprogr. klienckie: TAK Web: TAK Mobilne: TAK NMS: TAK | 960x960 | 1024 Kbit | 12 | VBR | 24 | TAK | ND. | TAK | TAK | sabotaż: ND sabotaż - zmiana sceny: ND sabotaż - utrata ostrości: ND sabotaż - zmiana kolorystyki: ND pojawieNIE się obiektu: ND zniknięcie obiektu: ND Przekroczenie linii: ND Naruszenie strefy: ND wyjście ze strefy: ND Zliczanie przekroczeń linii: ND detekcja tłumu: ND detekcja osób: ND detekcja twarzy: ND detekcja audio: ND klasyfikacja obiektu: ND metadane wideo: ND | ND. | ND. | Pan,Tilt: ND. Zoom: ND. Focus: ND. Push AF: ND. Preset: ND. Patrol: ND. | NIE tylko przez www i na kliencie | TAK | Adres IP: TAK Maska: TAK Brama: TAK | Jasność: TAK Ostrość: TAK Kontrast: TAK Nasycenie: TAK Barwa: TAK Redukcja szumu: TAK Balans bieli: TAK Obrócenie obr.: TAK | Wybór H.264/H.265: TAK Rozdzielczość: TAK Ilość klatek: TAK Bitrate: TAK CBR/VBR: TAK PAL/NTSC: TAK | Wł./Wył: TAK Siatka: TAK Czułość: TAK | Wł./Wył: TAK Edycja stref: TAK | TAK | Nazwa OSD: TAK Data/czas OSD: TAK | ND. | 4.2.1.0(31835) | 1.4.0.60282B230609.D0E.U1(16B42Z) | NMS VSS 2.00.11 N Control 6000 v 2.1.2.10830 N-VID6 1.12.0.5680 | 07.11.2023
NVIP-5H-6711/TA/7 bez termowizji, NHDR NIE wspiera | 6000 | 5 Mpx | NHDR-6116A-H2-II | NHDR-6116A-H2-II | Lokalnie: TAK Oprogr. klienckie: TAK Web: TAK Mobilne: TAK NMS: TAK | Lokalnie: TAK Oprogr. klienckie: TAK Web: TAK Mobilne: TAK NMS: TAK | wizyjny: 2592x1944 | H.264: 4096 kbps H.265: 4096 kbps | 25 | VBR | 50 | Lokalnie: TAK Oprogr. klienckie: TAK Web: TAK Mobilne: TAK NMS: TAK | Lokalnie: TAK Oprogr. klienckie: TAK Web: TAK Mobilne: TAK NMS: TAK | wizyjny: 1280x720 | 1024 kbps 1024 kbps | 12 | VBR | 24 | TAK | ND. | TAK | TAK | sabotaż: TAK sabotaż - zmiana sceny: TAK sabotaż - utrata ostrości: TAK sabotaż - zmiana kolorystyki: TAK pojawieNIE się obiektu: ND zniknięcie obiektu: ND Przekroczenie linii: TAK Naruszenie strefy: TAK wyjście ze strefy: ND Zliczanie przekroczeń linii: TAK detekcja tłumu: ND detekcja osób: ND detekcja twarzy: ND detekcja audio: ND klasyfikacja obiektu: ND metadane wideo: ND | ND. | ND. | Pan,Tilt: ND. Zoom: ND. Focus: ND. Push AF: ND. Preset: ND. Patrol: ND. | ND. | TAK | Adres IP: TAK Maska: TAK Brama: TAK | Jasność: TAK Ostrość: TAK Kontrast: TAK Nasycenie: TAK Barwa: TAK Redukcja szumu: TAK Balans bieli: TAK Obrócenie obr.: TAK | Wybór H.264/H.265: TAK Rozdzielczość: TAK Ilość klatek: TAK Bitrate: TAK CBR/VBR: TAK PAL/NTSC: TAK | Wł./Wył: TAK Siatka: TAK Czułość: TAK | Wł./Wył: TAK Edycja stref: TAK | TAK | Nazwa OSD: TAK Data/czas OSD: TAK | ND. | 5.1.1.0(51057) | 1.4.0.60282B230609.D0E.U1(16B42Z) | NMS VSS 2.00.11 N Control 6000 v 2.1.2.10830 N-VID6 1.12.0.5680 | 07.11.2023
NVIP-8H-6202M-II | 6000 | 8 Mpx | NHDR-6116A-H2-II | NHDR-6116A-H2-II | Lokalnie: TAK Oprogr. klienckie: TAK Web: TAK Mobilne: TAK NMS: TAK | Lokalnie: TAK Oprogr. klienckie: TAK Web: TAK Mobilne: TAK NMS: TAK | 2592x1944 | H.264: 4096 kbps H.265: 4096 kbps | 25 | VBR | 50 | Lokalnie: TAK Oprogr. klienckie: TAK Web: TAK Mobilne: TAK NMS: TAK | Lokalnie: TAK Oprogr. klienckie: TAK Web: TAK Mobilne: TAK NMS: TAK | 1280x720 | 1024 Kbit | 12 | VBR | 24 | TAK | ND. | ND. | TAK | sabotaż: TAK sabotaż - zmiana sceny: TAK sabotaż - utrata ostrości: TAK sabotaż - zmiana kolorystyki: TAK pojawieNIE się obiektu: ND zniknięcie obiektu: ND Przekroczenie linii: TAK Naruszenie strefy: TAK wyjście ze strefy: ND Zliczanie przekroczeń linii: ND detekcja tłumu: ND detekcja osób: ND detekcja twarzy: ND detekcja audio: ND klasyfikacja obiektu: ND metadane wideo: ND | ND. | ND. | Pan,Tilt: ND. Zoom: TAK Focus: TAK Push AF: ND. Preset: ND. Patrol: ND. | ND. | TAK | Adres IP: TAK Maska: TAK Brama: TAK | Jasność: TAK Ostrość: TAK Kontrast: TAK Nasycenie: TAK Barwa: TAK Redukcja szumu: TAK Balans bieli: TAK Obrócenie obr.: TAK | Wybór H.264/H.265: TAK Rozdzielczość: TAK Ilość klatek: TAK Bitrate: TAK CBR/VBR: TAK PAL/NTSC: TAK | Wł./Wył: TAK Siatka: TAK Czułość: TAK | Wł./Wył: TAK Edycja stref: TAK | TAK | Nazwa OSD: TAK Data/czas OSD: TAK | ND. | 5.1.2.0(49792) | 1.4.0.60282B230609.D0E.U1(16B42Z) | NMS VSS 2.00.11 N Control 6000 v 2.1.2.10830 N-VID6 1.12.0.5680 | 07.11.2023
NVIP-4H-6702MFWLAD | 6000 | 4 Mpx | NHDR-6116A-H2-II | NHDR-6116A-H2-II | Lokalnie: TAK Oprogr. klienckie: TAK Web: TAK Mobilne: TAK NMS: TAK | Lokalnie: TAK Oprogr. klienckie: TAK Web: TAK Mobilne: TAK NMS: TAK | 2592x1520 | H.264: 3072 kbps H.265: 3072 kbps | 25 | VBR | 50 | Lokalnie: TAK Oprogr. klienckie: TAK Web: TAK Mobilne: TAK NMS: TAK | Lokalnie: TAK Oprogr. klienckie: TAK Web: TAK Mobilne: TAK NMS: TAK | 704x576 | 512 Kbit | 25 | VBR | 50 | TAK | ND. | TAK | TAK | sabotaż: TAK sabotaż - zmiana sceny: TAK sabotaż - utrata ostrości: TAK sabotaż - zmiana kolorystyki: TAK pojawieNIE się obiektu: ND zniknięcie obiektu: ND Przekroczenie linii: TAK Naruszenie strefy: TAK wyjście ze strefy: ND Zliczanie przekroczeń linii: ND detekcja tłumu: ND detekcja osób: ND detekcja twarzy: ND detekcja audio: ND klasyfikacja obiektu: ND metadane wideo: ND | ND. | ND. | Pan,Tilt: ND. Zoom: TAK Focus: TAK Push AF: ND. Preset: ND. Patrol: ND. | ND. | TAK | Adres IP: TAK Maska: TAK Brama: TAK | Jasność: TAK Ostrość: TAK Kontrast: TAK Nasycenie: TAK Barwa: TAK Redukcja szumu: TAK Balans bieli: TAK Obrócenie obr.: TAK | Wybór H.264/H.265: TAK Rozdzielczość: TAK Ilość klatek: TAK Bitrate: TAK CBR/VBR: TAK PAL/NTSC: TAK | Wł./Wył: TAK Siatka: TAK Czułość: TAK | Wł./Wył: TAK Edycja stref: TAK | TAK | Nazwa OSD: TAK Data/czas OSD: TAK | ND. | 5.1.2.0(51443) | 1.4.0.60282B230609.D0E.U1(16B42Z) | NMS VSS 2.00.11 N Control 6000 v 2.1.2.10830 N-VID6 1.12.0.5680 | 07.11.2023
NVIP-4SD-6550/40 | 6000 | 4 Mpx | NVR-4108-H1/F-II NVR-4116-H1/F-II NVR-4204P4-H1/F-II NVR-4408P8-H1/F-II NVR-4416P16-H2/F-II NVR-4532-H4/F-II | NVR-4408P8-H1/F-II | Lokalnie: TAK Oprogr. klienckie: TAK Web: TAK Mobilne: TAK NMS: TAK | Lokalnie: TAK Oprogr. klienckie: TAK Web: TAK Mobilne: TAK NMS: TAK | 2560x1440 | H.264: 5120 kbps H.265: 3072 kbps | 25 | CBR / VBR | brak | Lokalnie: TAK Oprogr. klienckie: TAK Web: TAK Mobilne: TAK NMS: TAK | Lokalnie: TAK Oprogr. klienckie: TAK Web: TAK Mobilne: TAK NMS: TAK | 640x480 | H.264: 768 kbps H.265: 512 kbps | 25 | VBR / CBR | brak | TAK | ND. | NIE. | TAK/NIE | NIE | ND. | ND. | Pan,Tilt: TAK Zoom: TAK Focus: TAK Push AF: NIE Preset: TAK Patrol: TAK | ND. | TAK | Adres IP: TAK Maska: TAK Brama: TAK | Jasność: TAK Ostrość: TAK Kontrast: TAK Nasycenie: TAK Barwa: NIE Redukcja szumu: NIE Balans bieli: NIE Obrócenie obr.: NIE | Wybór H.264/H.265: TAK Rozdzielczość: TAK Ilość klatek: TAK Bitrate: TAK CBR/VBR: TAK PAL/NTSC: NIE | Wł./Wył: TAK Siatka: TAK Czułość: TAK | Wł./Wył: NIE Edycja stref: NIE | TAK | Nazwa OSD: TAK Data/czas OSD: TAK | ND. | 5.1.1.0(51688) | V8.2.3.2-20230216 |  | 15.12.2023
NVIP-4SD-6550/40 | 6000 | 4 Mpx | NHDR-4104-H1 NHDR-4108-H1 NHDR-4304-H1 NHDR-4308-H1 NHDR-4308-H2 | NHDR-4304-H1 | Lokalnie: TAK Oprogr. klienckie: TAK Web: TAK Mobilne: TAK NMS: TAK | Lokalnie: TAK Oprogr. klienckie: TAK Web: TAK Mobilne: TAK NMS: TAK | 2560x1440 | H.264: 5120 kbps H.265: 3072 kbps | 25 | CBR / VBR | brak | Lokalnie: TAK Oprogr. klienckie: TAK Web: TAK Mobilne: TAK NMS: TAK | Lokalnie: TAK Oprogr. klienckie: TAK Web: TAK Mobilne: TAK NMS: TAK | 1280x720 | H.264: 768 kbps H.265: 512 kbps | 25 | VBR / CBR | brak | TAK | ND. | NIE. | NIE. | NIE | ND. | ND. | Pan,Tilt: TAK Zoom: TAK Focus: TAK Push AF: NIE Preset: TAK Patrol: NIE | ND. | TAK | Adres IP: TAK Maska: TAK Brama: TAK | Jasność: TAK Ostrość: TAK Kontrast: TAK Nasycenie: TAK Barwa: NIE Redukcja szumu: NIE Balans bieli: NIE Obrócenie obr.: NIE | Wybór H.264/H.265: TAK Rozdzielczość: TAK Ilość klatek: TAK Bitrate: TAK CBR/VBR: TAK PAL/NTSC: NIE | Wł./Wył: TAK Siatka: TAK Czułość: TAK | Wł./Wył: NIE Edycja stref: NIE | TAK | Nazwa OSD: TAK Data/czas OSD: TAK | ND. | 5.0.1.0(22791) | V8.1.0-20210511 |  | 15.12.2024
NVIP-4SD-6550/40 | 6000 | 4 Mpx | NVR-6304P4A-H1-II NVR-6308P8A-H1-II NVR-6316P16A-H1-II NVR-6316A-H1-II NVR-6316A-H2-II | NVR-6308P8A-H1-II | Lokalnie: TAK Oprogr. klienckie: TAK Web: TAK Mobilne: TAK NMS: TAK | Lokalnie: TAK Oprogr. klienckie: TAK Web: TAK Mobilne: TAK NMS: TAK | 2560x1440 | H.264: 3072 kbps H.265: 3072 kbps | 25 | CBR / VBR | 50 | Lokalnie: TAK Oprogr. klienckie: TAK Web: TAK Mobilne: TAK NMS: TAK | Lokalnie: TAK Oprogr. klienckie: TAK Web: TAK Mobilne: TAK NMS: TAK | 640x480 | H.264: 512 kbps H.265: 512 kbps | 25 | VBR / CBR | 50 | TAK | ND. | TAK | TAK | sabotaż - zmiana sceny: TAK sabotaż - utrata ostrości: TAK sabotaż - zmiana kolorystyki: TAK pojawieNIE się obiektu: TAK zniknięcie obiektu: TAK Przekroczenie linii: TAK Naruszenie strefy: TAK wyjście ze strefy: ND Zliczanie przekroczeń linii: TAK detekcja tłumu: ND detekcja osób: ND detekcja twarzy: ND detekcja audio: ND klasyfikacja obiektu: TAK metadane wideo: ND | ND. | ND. | Pan,Tilt: TAK Zoom: TAK Focus: TAK Push AF: NIE Preset: TAK Patrol: TAK | ND. | TAK | Adres IP: TAK Maska: TAK Brama: TAK | Jasność: TAK Ostrość: TAK Kontrast: TAK Nasycenie: TAK Barwa: TAK Redukcja szumu: TAK Balans bieli: TAK Obrócenie obr.: TAK | Wybór H.264/H.265: TAK Rozdzielczość: TAK Ilość klatek: TAK Bitrate: TAK CBR/VBR: TAK PAL/NTSC: NIE | Wł./Wył: TAK Siatka: TAK Czułość: TAK | Wł./Wył: TAK Edycja stref: TAK | TAK | Nazwa OSD: TAK Data/czas OSD: TAK | ND. | 5.0.1.0(22791) | 1.4.8.62672B230831.N0Z.U1(8B818) |  | 15.12.2024
NVIP-4SD-6550/40 | 6000 | 4 Mpx | NHDR-6004A-H-II NHDR-6008A-H-II NHDR-6016A-H-II NHDR-6116A-H2-II | NHDR-6004A-H-II | Lokalnie: TAK Oprogr. klienckie: TAK Web: TAK Mobilne: TAK NMS: TAK | Lokalnie: TAK Oprogr. klienckie: TAK Web: TAK Mobilne: TAK NMS: TAK | 2560x1440 | H.264: 3072 kbps H.265: 3072 kbps | 25 | CBR / VBR | 50 | Lokalnie: TAK Oprogr. klienckie: TAK Web: TAK Mobilne: TAK NMS: TAK | Lokalnie: TAK Oprogr. klienckie: TAK Web: TAK Mobilne: TAK NMS: TAK | 640x480 | H.264: 512 kbps H.265: 512 kbps | 25 | VBR / CBR | 50 | TAK | ND. | TAK | TAK | sabotaż - zmiana sceny: TAK sabotaż - utrata ostrości: TAK sabotaż - zmiana kolorystyki: TAK pojawieNIE się obiektu: NIE zniknięcie obiektu: NIE Przekroczenie linii: TAK Naruszenie strefy: TAK wyjście ze strefy: ND Zliczanie przekroczeń linii: NIE detekcja tłumu: ND detekcja osób: ND detekcja twarzy: ND detekcja audio: ND klasyfikacja obiektu: NIE metadane wideo: ND | ND. | ND. | Pan,Tilt: TAK Zoom: TAK Focus: TAK Push AF: NIE Preset: TAK Patrol: TAK | ND. | TAK | Adres IP: TAK Maska: TAK Brama: TAK | Jasność: TAK Ostrość: TAK Kontrast: TAK Nasycenie: TAK Barwa: TAK Redukcja szumu: TAK Balans bieli: TAK Obrócenie obr.: TAK | Wybór H.264/H.265: TAK Rozdzielczość: TAK Ilość klatek: TAK Bitrate: TAK CBR/VBR: TAK PAL/NTSC: NIE | Wł./Wył: TAK Siatka: TAK Czułość: TAK | Wł./Wył: TAK Edycja stref: TAK | TAK | Nazwa OSD: TAK Data/czas OSD: TAK | ND. | 5.0.1.0(22791) | 1.4.0.60282B230609.D1F.U1(4B41Z) |  | 15.12.2024
NVIP-8H-6202M-II NVIP-8H-6211-II NVIP-8VE-6202M-II NVIP-8VE-6201-II | 6000 | 8 Mpx | NVR-630xPxA-H1-II NVR-6316A-Hx-II NVR-6316P16A-H2-II | NVR-6308P8A-H1-II | Lokalnie: TAK Oprogr. klienckie: TAK Web: TAK Mobilne: TAK NMS: TAK | Lokalnie: TAK Oprogr. klienckie: TAK Web: TAK Mobilne: TAK NMS: TAK | 3840x2160 | H.264: 5120 kbps H.265: 5120 kbps | 20 | VBR | 50 | Lokalnie: TAK Oprogr. klienckie: TAK Web: TAK Mobilne: TAK NMS: TAK | Lokalnie: TAK Oprogr. klienckie: TAK Web: TAK Mobilne: TAK NMS: TAK | 1280x720 | 1024 Kbit | 25 | VBR | 50 | TAK | ND. | ND. | TAK | sabotaż - zmiana sceny: TAK sabotaż - utrata ostrości: TAK sabotaż - zmiana kolorystyki: TAK pojawieNIE się obiektu: ND. zniknięcie obiektu: NIE Przekroczenie linii: TAK Naruszenie strefy: TAK wyjście ze strefy: ND Zliczanie przekroczeń linii: , ND detekcja tłumu: ND detekcja osób: ND detekcja twarzy: ND detekcja audio: ND klasyfikacja obiektu: TAK metadane wideo: ND | ND. | ND. | Pan,Tilt: ND. Zoom: TAK Focus: TAK Push AF: ND. Preset: ND. Patrol: ND. | ND. | TAK | Adres IP: TAK Maska: TAK Brama: TAK | Jasność: TAK Ostrość: TAK, Kontrast: TAK Nasycenie: TAK Barwa: TAK Redukcja szumu: NIE Balans bieli: TAK Obrócenie obr.: TAK | Wybór H.264/H.265: TAK Rozdzielczość: TAK Ilość klatek: TAK Bitrate: TAK CBR/VBR: TAK PAL/NTSC: TAK | Wł./Wył: TAK Siatka: TAK Czułość: TAK | Wł./Wył: TAK Edycja stref: TAK | TAK | Nazwa OSD: TAK Data/czas OSD: TAK | ND. | 5.1.2.0(49792) | 1.4.10.65962B231222.N0Z.U1(8B818) | N Control 6000 v 2.1.2.10830 N-VID6 1.12.0.5680 | 2024-01-12
NVIP-8VE-6502M/F-II NVIP-8H-6522M/F-II | 6000 | 8 Mpx | NVR-630xPxA-H1-II NVR-6316A-Hx-II NVR-6316P16A-H2-II | NVR-6308P8A-H1-II | Lokalnie: TAK Oprogr. klienckie: TAK Web: TAK Mobilne: TAK NMS: TAK | Lokalnie: TAK Oprogr. klienckie: TAK Web: TAK Mobilne: TAK NMS: TAK | 3840x2160 | H.264: 5120 kbps H.265: 5120 kbps | 25 | VBR | 50 | Lokalnie: TAK Oprogr. klienckie: TAK Web: TAK Mobilne: TAK NMS: TAK | Lokalnie: TAK Oprogr. klienckie: TAK Web: TAK Mobilne: TAK NMS: TAK | 1280x720 | 1024 Kbit | 25 | VBR | 50 | TAK | ND. | ND. | TAK | sabotaż - zmiana sceny: TAK sabotaż - utrata ostrości: TAK sabotaż - zmiana kolorystyki: TAK pojawieNIE się obiektu: TAK zniknięcie obiektu: TAK Przekroczenie linii: TAK Naruszenie strefy: TAK wejście do strefy: TAK wyjście ze strefy: TAK Zliczanie przekroczeń linii: TAK detekcja tłumu: ND detekcja osób: ND detekcja twarzy: TAK detekcja audio: TAK klasyfikacja obiektu: TAK metadane wideo: TAK | ND. | ND. | Pan,Tilt: ND. Zoom: TAK Focus: TAK Push AF: ND. Preset: ND. Patrol: ND. | ND. | TAK | Adres IP: TAK Maska: TAK Brama: TAK | Jasność: TAK Ostrość: TAK Kontrast: TAK Nasycenie: TAK Barwa: TAK Redukcja szumu: TAK Balans bieli: TAK Obrócenie obr.: NIE | Wybór H.264/H.265: TAK Rozdzielczość: TAK Ilość klatek: TAK Bitrate: TAK CBR/VBR: TAK PAL/NTSC: TAK | Wł./Wył: TAK Siatka: TAK Czułość: TAK | Wł./Wył: TAK Edycja stref: TAK | TAK | Nazwa OSD: NIE można wyłączyć Data/czas OSD: NIE można wyłączyć | ND. | 5.1.3.1(52669) | 1.4.10.65962B231222.N0Z.U1(8B818) | N Control 6000 v 2.1.2.10830 N-VID6 1.12.0.5680 | 2024-01-16
NVIP-2H-6231/WL-II NVIP-2H-6231/WL-II/7043 NVIP-2H-6232/WL-II NVIP-2H-6232/WL-II/7043 NVIP-2VE-6231/WL-II NVIP-2VE-6231/WL-II/7043 NVIP-2VE-6232/WL-II NVIP-2VE-6232/WL-II/7043 | 6000 | 2 Mpx | NVR-630xPxA-H1-II NVR-6316A-Hx-II NVR-6316P16A-H2-II | NVR-6308P8A-H1-II | Lokalnie: TAK Oprogr. klienckie: TAK Web: TAK Mobilne: TAK NMS: TAK | Lokalnie: TAK Oprogr. klienckie: TAK Web: TAK Mobilne: TAK NMS: TAK | 1920x1080 | H.264: 2048 kbps H.265: 2048 kbps | 25 | VBR | 50 | Lokalnie: TAK Oprogr. klienckie: TAK Web: TAK Mobilne: TAK NMS: TAK | Lokalnie: TAK Oprogr. klienckie: TAK Web: TAK Mobilne: TAK, NMS: TAK | 704x576 | 512 Kbit | 25 | VBR | 50 | TAK | ND. | ND. | TAK | sabotaż: TAK sabotaż - zmiana sceny: TAK sabotaż - utrata ostrości: TAK sabotaż - zmiana kolorystyki: TAK pojawieNIE się obiektu: TAK zniknięcie obiektu: TAK Przekroczenie linii: TAK Naruszenie strefy: TAK wejście do strefy: ND wyjście ze strefy: ND Zliczanie przekroczeń linii: ND detekcja tłumu: ND detekcja osób: ND detekcja twarzy: ND detekcja audio: ND klasyfikacja obiektu: TAK metadane wideo: ND | ND. | ND. | Pan,Tilt: ND. Zoom: ND. Focus: ND. Push AF: ND. Preset: ND. Patrol: ND. | ND. | TAK | Adres IP: TAK Maska: TAK Brama: TAK | Jasność: TAK Ostrość: TAK Kontrast: TAK Nasycenie: TAK Barwa: TAK Redukcja szumu: TAK Balans bieli: TAK Obrócenie obr.: TAK | Wybór H.264/H.265: TAK Rozdzielczość: TAK Ilość klatek: TAK Bitrate: TAK CBR/VBR: TAK PAL/NTSC: TAK | Wł./Wył: TAK Siatka: TAK Czułość: TAK | Wł./Wył: TAK Edycja stref: TAK | TAK | Nazwa OSD: TAK Data/czas OSD: TAK | ND. | 5.2.0.48537B230722.ID12.U1(07C07) | 1.4.10.65962B231222.N0Z.U1(8B818) | N Control 6000 v 2.1.2.10830 N-VID6 1.12.0.5680 | 2024-02-08
NVIP-4H-6201/WL-II NVIP-4H-6202M/WL-II NVIP-4VE-6201/WL-II NVIP-4VE-6202M/WL-II NVIP-4H-6211/WL-II | 6000 | 4 Mpx | NVR-630xPxA-H1-II NVR-6316A-Hx-II NVR-6316P16A-H2-II | NVR-6308P8A-H1-II | Lokalnie: TAK Oprogr. klienckie: TAK Web: TAK Mobilne: TAK NMS: TAK | Lokalnie: TAK Oprogr. klienckie: TAK Web: TAK Mobilne: TAK NMS: TAK | 2560x1440 | H.264: 3072 kbps H.265: 3072 kbps | 25 | VBR | 50 | Lokalnie: TAK Oprogr. klienckie: TAK Web: TAK Mobilne: TAK NMS: TAK | Lokalnie: TAK Oprogr. klienckie: TAK Web: TAK Mobilne: TAK, NMS: TAK | 1280x720 | 1024 | 25 | VBR | 50 | TAK | ND. | ND. | TAK | sabotaż: TAK sabotaż - zmiana sceny: TAK sabotaż - utrata ostrości: TAK sabotaż - zmiana kolorystyki: TAK pojawieNIE się obiektu: TAK zniknięcie obiektu: TAK Przekroczenie linii: TAK Naruszenie strefy: TAK wejście do strefy: ND wyjście ze strefy: ND Zliczanie przekroczeń linii: ND detekcja tłumu: ND detekcja osób: ND detekcja twarzy: ND detekcja audio: ND klasyfikacja obiektu: TAK metadane wideo: ND | ND. | ND. | Pan,Tilt: ND. Zoom: ND. Focus: ND. Push AF: ND. Preset: ND. Patrol: ND. | ND. | TAK | Adres IP: TAK Maska: TAK Brama: TAK | Jasność: TAK Ostrość: TAK Kontrast: TAK Nasycenie: TAK Barwa: TAK Redukcja szumu: TAK Balans bieli: TAK Obrócenie obr.: TAK | Wybór H.264/H.265: TAK Rozdzielczość: TAK Ilość klatek: TAK Bitrate: TAK CBR/VBR: TAK PAL/NTSC: TAK | Wł./Wył: TAK Siatka: TAK Czułość: TAK | Wł./Wył: TAK Edycja stref: TAK | TAK | Nazwa OSD: TAK Data/czas OSD: TAK | ND. | 5.2.1.53417B231214.ID13.U1(07C07) | 1.4.10.65962B231222.N0Z.U1(8B818) | N Control 6000 v 2.1.2.10830 N-VID6 1.12.0.5680 | 2024-02-09
NVIP-2VE-6101/WL/LITE NVIP-2H-6101/WL/LITE | 6000 | 2 Mpx | NVR-630xPxA-H1-II NVR-6316A-Hx-II NVR-6316P16A-H2-II | NVR-6308P8A-H1-II | Lokalnie: TAK Oprogr. klienckie: TAK Web: TAK Mobilne: TAK NMS: TAK | Lokalnie: TAK Oprogr. klienckie: TAK Web: TAK Mobilne: TAK NMS: TAK | 1920x1080 | H.264: 2048 kbps H.265: 2048 kbps | 25 | VBR | 50 | Lokalnie: NIE Oprogr. klienckie: NIE Web: NIE Mobilne: NIE NMS: NIE | Lokalnie: TAK Oprogr. klienckie: TAK Web: TAK Mobilne: TAK NMS: TAK | 640x480 | 512 | 25 | VBR | 50 | TAK | ND. | ND. | ND. | sabotaż: ND. sabotaż - zmiana sceny: ND. sabotaż - utrata ostrości: ND. sabotaż - zmiana kolorystyki: ND. pojawieNIE się obiektu: ND. zniknięcie obiektu: ND. Przekroczenie linii: TAK Naruszenie strefy: TAK wejście do strefy: ND wyjście ze strefy: ND Zliczanie przekroczeń linii: ND detekcja tłumu: ND detekcja osób: ND detekcja twarzy: ND detekcja audio: ND klasyfikacja obiektu: TAK metadane wideo: ND | ND. | ND. | Pan,Tilt: ND. Zoom: ND. Focus: ND. Push AF: ND. Preset: ND. Patrol: ND. | ND. | TAK | Adres IP: TAK Maska: TAK Brama: TAK | Jasność: TAK Ostrość: TAK Kontrast: TAK Nasycenie: TAK Barwa: TAK Redukcja szumu: TAK Balans bieli: TAK Obrócenie obr.: TAK | Wybór H.264/H.265: TAK Rozdzielczość: TAK Ilość klatek: TAK Bitrate: NIE CBR/VBR: NIE PAL/NTSC: NIE | Wł./Wył: TAK Siatka: TAK Czułość: TAK | Wł./Wył: TAK Edycja stref: TAK | TAK | Nazwa OSD: TAK Data/czas OSD: TAK | ND. | 5.1.2.0(54824) | 1.4.10.65962B231222.N0Z.U1(8B818) | N Control 6000 v 2.1.2.10830 N-VID6 1.12.0.5680 | 2024-02-16
NVIP-4H-6101/WL/LITE NVIP-4VE-6101/WL/LITE | 6000 | 4 Mpx | NVR-630xPxA-H1-II NVR-6316A-Hx-II NVR-6316P16A-H2-II | NVR-6308P8A-H1-II | Lokalnie: TAK Oprogr. klienckie: TAK Web: TAK Mobilne: TAK NMS: TAK | Lokalnie: TAK Oprogr. klienckie: TAK Web: TAK Mobilne: TAK NMS: TAK | 2560X1440 | H.264: 4096 kbps H.265: 4096 kbps | 20 | VBR | 50 | Lokalnie: NIE Oprogr. klienckie: NIE Web: NIE Mobilne: NIE NMS: NIE | Lokalnie: TAK Oprogr. klienckie: TAK Web: TAK Mobilne: TAK NMS: TAK | 704x576 | 512 | 25 | VBR | 50 | TAK | ND. | ND. | ND. | sabotaż: ND. sabotaż - zmiana sceny: ND. sabotaż - utrata ostrości: ND. sabotaż - zmiana kolorystyki: ND. pojawieNIE się obiektu: ND. zniknięcie obiektu: ND. Przekroczenie linii: TAK Naruszenie strefy: TAK wejście do strefy: ND wyjście ze strefy: ND Zliczanie przekroczeń linii: ND detekcja tłumu: ND detekcja osób: ND detekcja twarzy: ND detekcja audio: ND klasyfikacja obiektu: TAK metadane wideo: ND | ND. | ND. | Pan,Tilt: ND. Zoom: ND. Focus: ND. Push AF: ND. Preset: ND. Patrol: ND. | ND. | TAK | Adres IP: TAK Maska: TAK Brama: TAK | Jasność: TAK Ostrość: TAK Kontrast: TAK Nasycenie: TAK Barwa: TAK Redukcja szumu: TAK Balans bieli: TAK Obrócenie obr.: TAK | Wybór H.264/H.265: TAK Konfiguracja strumienia 2: NIE Rozdzielczość: TAK Ilość klatek: TAK Bitrate: TAK CBR/VBR: TAK PAL/NTSC: NIE | Wł./Wył: TAK Siatka: TAK Czułość: TAK | Wł./Wył: TAK Edycja stref: TAK | TAK | Nazwa OSD: TAK Data/czas OSD: TAK | ND. | 5.1.2.0(54597) | 1.4.10.65962B231222.N0Z.U1(8B818) | N Control 6000 v 2.1.2.10830 N-VID6 1.12.0.5680 | 2024-02-20
NV-2ATM-6701/F | 6000 | 2 Mpx | NVR-630xPxA-H1-II NVR-6316A-Hx-II NVR-6316P16A-H2-II | NVR-6308P8A-H1-II | Lokalnie: TAK Oprogr. klienckie: TAK Web: TAK Mobilne: TAK NMS: TAK | Lokalnie: TAK Oprogr. klienckie: TAK Web: TAK Mobilne: TAK NMS: TAK | 1920x1080 | H.264: 2048 kbps H.265: 2048 kbps | 25 | VBR | 50 | Lokalnie: TAK Oprogr. klienckie: TAK Web: TAK Mobilne: TAK NMS: TAK | Lokalnie: TAK Oprogr. klienckie: TAK Web: TAK Mobilne: TAK NMS: TAK | 1280x720 | 1024 | 25 | VBR | 50 | TAK | ND. | TAK | TAK | sabotaż: TAK sabotaż - zmiana sceny: TAK sabotaż - utrata ostrości: TAK sabotaż - zmiana kolorystyki: TAK pojawieNIE się obiektu: NIE zniknięcie obiektu: NIE Przekroczenie linii: TAK Naruszenie strefy: TAK wejście do strefy: TAK wyjście ze strefy: TAK Zliczanie przekroczeń linii: TAK detekcja tłumu: ND detekcja osób: ND detekcja twarzy: TAK detekcja audio: ND klasyfikacja obiektu: TAK metadane wideo: ND | ND. | ND. | Pan,Tilt: ND. Zoom: ND. Focus: ND. Push AF: ND. Preset: ND. Patrol: ND. | ND. | TAK | Adres IP: TAK Maska: TAK Brama: TAK | Jasność: TAK Ostrość: TAK Kontrast: TAK Nasycenie: TAK Barwa: TAK Redukcja szumu: TAK Balans bieli: NIE Obrócenie obr.: TAK | Wybór H.264/H.265: TAK Rozdzielczość: TAK Ilość klatek: TAK Bitrate: TAK CBR/VBR: TAK PAL/NTSC: NIE | Wł./Wył: TAK Siatka: TAK Czułość: TAK | Wł./Wył: TAK Edycja stref: TAK | TAK | Nazwa OSD: TAK Data/czas OSD: TAK | ND. | 5.1.2.0(54593) | 1.4.10.65962B231222.N0Z.U1(8B818) | N Control 6000 v 2.1.2.10830 N-VID6 1.12.0.5680 | 2024-02-26
NVIP-8H-6522M/F-II NVIP-8VE-6502M/F-II NVIP-8V-6511/F-II NVIP-8H-6511/F-II | 6000 | 8 Mpx | NVR-630xPxA-H1-II NVR-6316A-Hx-II NVR-6316P16A-H2-II | NVR-6308P8A-H1-II | Lokalnie: TAK Oprogr. klienckie: TAK Web: TAK Mobilne: TAK NMS: TAK | Lokalnie: TAK Oprogr. klienckie: TAK Web: TAK Mobilne: TAK NMS: TAK | 3840x2160 | H.264: 5120 kbps H.265: 5120 kbps | 25 | VBR | 50 | Lokalnie: TAK Oprogr. klienckie: TAK Web: TAK Mobilne: TAK NMS: TAK | Lokalnie: TAK Oprogr. klienckie: TAK Web: TAK Mobilne: TAK NMS: TAK | 1280x720 | 1024 Kbit | 25 | VBR | 50 | TAK | ND. | wej. - NIE wyj. - TAK | TAK | sabotaż: TAK sabotaż - zmiana sceny: TAK sabotaż - utrata ostrości: TAK sabotaż - zmiana kolorystyki: TAK pojawieNIE się obiektu: TAK zniknięcie obiektu: TAK Przekroczenie linii: TAK Naruszenie strefy: TAK wejście ze strefy: TAK wyjście ze strefy: TAK Zliczanie przekroczeń linii: TAK Zliczanie obiektów w strefie: NIE detekcja tłumu: ND detekcja osób: ND detekcja twarzy: TAK detekcja audio: NIE klasyfikacja obiektu: TAK metadane wideo: TAK Wykrywanie wałęsania: TAK NIElegalne parkowaNIE: NIE | TAK | ND. | Pan,Tilt: ND. Zoom: TAK Focus: TAK Push AF: ND. Preset: ND. Patrol: ND. | ND. | TAK | Adres IP: TAK Maska: TAK Brama: TAK | Jasność: TAK Ostrość: TAK Kontrast: TAK Nasycenie: TAK Barwa: TAK Redukcja szumu: TAK Balans bieli: TAK Obrócenie obr.: TAK | Wybór H.264/H.265: TAK Rozdzielczość: TAK Ilość klatek: TAK Bitrate: TAK CBR/VBR: TAK PAL/NTSC: NIE | Wł./Wył: TAK Siatka: TAK Czułość: TAK | Wł./Wył: TAK Edycja stref: TAK | TAK | Nazwa OSD: TAK Data/czas OSD: TAK | ND. | 5.1.3.1(52669) | 1.4.10.65962B231222.N0Z.U1(8B818) | N Control 6000 v 2.1.2.10830 N-VID6 1.12.0.5680 | 2024-03-14
NVIP-6H-6201/WL NVIP-6H-6202M/WL NVIP-6VE-6201/WL NVIP-6VE-6202M/WL | 6000 | 6 Mpx | NVR-630xPxA-H1-II NVR-6316A-Hx-II NVR-6316P16A-H2-II | NVR-6308P8A-H1-II | Lokalnie: TAK Oprogr. klienckie: TAK Web: TAK Mobilne: TAK NMS: TAK | Lokalnie: TAK Oprogr. klienckie: TAK Web: TAK Mobilne: TAK NMS: TAK | 3200x1800 | H.264: 4096 kbps H.265: 4096 kbps | 20 | VBR | 40 | Lokalnie: TAK Oprogr. klienckie: TAK Web: TAK Mobilne: TAK NMS: TAK | Lokalnie: TAK Oprogr. klienckie: TAK Web: TAK Mobilne: TAK NMS: TAK | 1280x720 | 1024 Kbit | 25 | VBR | 50 | TAK | ND. | ND. | TAK | sabotaż: TAK sabotaż - zmiana sceny: TAK sabotaż - utrata ostrości: TAK sabotaż - zmiana kolorystyki: TAK pojawieNIE się obiektu: TAK zniknięcie obiektu: TAK Przekroczenie linii: TAK Naruszenie strefy: TAK wejście ze strefy: ND wyjście ze strefy: ND Zliczanie przekroczeń linii: ND Zliczanie obiektów w strefie: ND detekcja tłumu: ND detekcja osób: ND detekcja twarzy: ND detekcja audio: ND klasyfikacja obiektu: metadane wideo: ND Wykrywanie wałęsania: ND NIElegalne parkowaNIE: ND | ND. | ND. | Pan,Tilt: ND. Zoom: TAK Focus: TAK Push AF: ND. Preset: ND. Patrol: ND. | ND. | TAK | Adres IP: TAK Maska: TAK Brama: TAK | Jasność: TAK Ostrość: TAK Kontrast: TAK, NIE, ND. Nasycenie: TAK Barwa: TAK Redukcja szumu: TAK Balans bieli: TAK Obrócenie obr.: TAK | Wybór H.264/H.265: TAK Rozdzielczość: TAK Ilość klatek: TAK Bitrate: TAK CBR/VBR: TAK PAL/NTSC: NIE | Wł./Wył: TAK Siatka: TAK Czułość: TAK | Wł./Wył: TAK Edycja stref: TAK | TAK | Nazwa OSD: TAK Data/czas OSD: TAK |  | 5.2.0.55586 | 1.4.10.65962B231222.N0Z.U1(8B818) | N Control 6000 v 2.1.2.10830 N-VID6 1.12.0.5680 | 2024-04-12
NVIP-6F-6501 | 6000 | 6 Mpx | NVR-6304P4A-H1-II NVR-6308P8A-H1-II NVR-6316P16A-H1-II NVR-6316A-H1-II NVR-6316A-H2-II | NVR-6316A-H1-II | Lokalnie: TAK Oprogr. klienckie: TAK Web: TAK Mobilne: TAK NMS: TAK | Lokalnie: TAK Oprogr. klienckie: TAK Web: TAK Mobilne: TAK NMS: TAK | 2160x2160 | H.264: 3072 kbps H.265: 3072 kbps | 25 | VBR | 50 | Lokalnie: TAK Oprogr. klienckie: TAK Web: TAK Mobilne: TAK NMS: TAK | Lokalnie: TAK Oprogr. klienckie: TAK Web: TAK Mobilne: TAK NMS: TAK | 480x480 | 512 Kbit | 25 | VBR | 50 | TAK | ND. | TAK | TAK | sabotaż: ND sabotaż - zmiana sceny: ND sabotaż - utrata ostrości: ND sabotaż - zmiana kolorystyki: ND pojawieNIE się obiektu: ND zniknięcie obiektu: ND Przekroczenie linii: TAK Naruszenie strefy: TAK wyjście ze strefy: TAK Zliczanie przekroczeń linii: TAK detekcja tłumu: TAK detekcja osób: TAK detekcja twarzy: ND detekcja audio: ND klasyfikacja obiektu: ND metadane wideo: ND mapa ciepła: NIE | ND. | ND. | Pan,Tilt: ND. Zoom: ND. Focus: ND. Push AF: ND. Preset: ND. Patrol: ND. | NIE tylko przez www i na kliencie | TAK | Adres IP: TAK Maska: TAK Brama: TAK | Jasność: TAK Ostrość: TAK Kontrast: TAK Nasycenie: TAK Barwa: TAK Redukcja szumu: TAK Balans bieli: TAK Obrócenie obr.: TAK | Wybór H.264/H.265: TAK Rozdzielczość: TAK Ilość klatek: TAK Bitrate: TAK CBR/VBR: TAK PAL/NTSC: NIE | Wł./Wył: TAK Siatka: TAK Czułość: TAK | Wł./Wył: TAK Edycja stref: TAK | TAK | Nazwa OSD: TAK Data/czas OSD: TAK | ND. | 5.2.0.56411B240401.IF3.U1(13C11) | 1.4.10.65962B231222.N0Z.U1(16B810) | NMS VSS 2.00.11 N Control 6000 v 2.1.2.10830 N-VID6 1.12.0.5680 | 2024-04-16
NVIP-6F-6501 | 6000 | 6 Mpx | NVR-4108-H1/F-II NVR-4116-H1/F-II NVR-4204P4-H1/F-II NVR-4408P8-H1/F-II NVR-4416P16-H2/F-II NVR-4532-H4/F-II | NVR-4408P8-H1/F-II | Lokalnie: TAK Oprogr. klienckie: TAK Web: TAK Mobilne: TAK NMS: TAK | Lokalnie: TAK Oprogr. klienckie: TAK Web: TAK Mobilne: TAK NMS: TAK | 1440x1440 | H.264: 3072 kbps H.265: 3072 kbps | 25 | VBR | brak | Lokalnie: TAK Oprogr. klienckie: TAK Web: TAK Mobilne: TAK NMS: TAK | Lokalnie: TAK Oprogr. klienckie: TAK Web: TAK Mobilne: TAK NMS: TAK | 480x480 | H.264: 512 kbps H.265: 512 kbps | 25 | VBR | brak | TAK | ND. | NIE. | NIE | NIE | ND. | ND. | Pan,Tilt: ND. Zoom: ND. Focus: ND. Push AF: ND. Preset: ND. Patrol: ND. | NIE tylko przez www i na kliencie | TAK | Adres IP: TAK Maska: TAK Brama: TAK | Jasność: TAK Ostrość: TAK Kontrast: TAK Nasycenie: TAK Barwa: NIE Redukcja szumu: NIE Balans bieli: NIE Obrócenie obr.: NIE | Wybór H.264/H.265: TAK Rozdzielczość: TAK Ilość klatek: TAK Bitrate: TAK CBR/VBR: TAK PAL/NTSC: NIE | Wł./Wył: TAK Siatka: TAK Czułość: TAK | Wł./Wył: NIE Edycja stref: NIE | TAK | Nazwa OSD: TAK Data/czas OSD: TAK | ND. | 5.2.0.56411B240401.IF3.U1(13C11) | V8.2.3.2-20230216 |  | 2024-04-16
NVIP-6F-6501 | 6000 | 6 Mpx | NHDR-4104-H1 NHDR-4108-H1 NHDR-4304-H1 NHDR-4308-H1 NHDR-4308-H2 | NHDR-4104-H1 | Lokalnie: TAK Oprogr. klienckie: TAK Web: TAK Mobilne: TAK NMS: TAK | Lokalnie: TAK Oprogr. klienckie: TAK Web: TAK Mobilne: TAK NMS: TAK | 1440x1440 | H.264: 4096 kbps H.265: 4096 kbps | 25 | VBR | brak | Lokalnie: TAK Oprogr. klienckie: TAK Web: TAK Mobilne: TAK NMS: TAK | Lokalnie: TAK Oprogr. klienckie: TAK Web: TAK Mobilne: TAK NMS: TAK | 480x480 | H.264: 512 kbps H.265: 512 kbps | 25 | VBR | brak | TAK | ND. | NIE. | NIE | NIE | ND. | ND. | Pan,Tilt: ND. Zoom: ND. Focus: ND. Push AF: ND. Preset: ND. Patrol: ND. | NIE tylko przez www i na kliencie | TAK | Adres IP: TAK Maska: TAK Brama: TAK | Jasność: TAK Ostrość: TAK Kontrast: TAK Nasycenie: TAK Barwa: NIE Redukcja szumu: NIE Balans bieli: NIE Obrócenie obr.: NIE | Wybór H.264/H.265: TAK Rozdzielczość: TAK Ilość klatek: TAK Bitrate: TAK CBR/VBR: TAK PAL/NTSC: TAK | Wł./Wył: TAK Siatka: TAK Czułość: TAK | Wł./Wył: NIE Edycja stref: NIE | TAK | Nazwa OSD: TAK Data/czas OSD: TAK | ND. | 5.2.0.56411B240401.IF3.U1(13C11) | V8.1.0-20210511 |  | 2024-04-16
NVIP-6F-6501 | 6000 | 6 Mpx | NHDR-6016A-H1-II | NHDR-6016A-H1-II | Lokalnie: TAK Oprogr. klienckie: TAK Web: TAK Mobilne: TAK NMS: TAK | Lokalnie: TAK Oprogr. klienckie: TAK Web: TAK Mobilne: TAK NMS: TAK | 2160x2160 | H.264: 3072 kbps H.265: 3072 kbps | 25 | VBR | 50 | Lokalnie: TAK Oprogr. klienckie: TAK Web: TAK Mobilne: TAK NMS: TAK | Lokalnie: TAK Oprogr. klienckie: TAK Web: TAK Mobilne: TAK NMS: TAK | 480x480 | H.264: 512 kbps H.265: 512 kbps | 25 | VBR | 50 | TAK | ND. | TAK | TAK | sabotaż: ND sabotaż - zmiana sceny: ND sabotaż - utrata ostrości: ND sabotaż - zmiana kolorystyki: ND pojawieNIE się obiektu: ND zniknięcie obiektu: ND Przekroczenie linii: TAK Naruszenie strefy: TAK wyjście ze strefy: NIE Zliczanie przekroczeń linii: NIE detekcja tłumu: NIE detekcja osób: NIE detekcja twarzy: ND detekcja audio: ND klasyfikacja obiektu: ND metadane wideo: ND mapa ciepła: NIE | ND. | ND. | Pan,Tilt: ND. Zoom: ND. Focus: ND. Push AF: ND. Preset: ND. Patrol: ND. | NIE tylko przez www i na kliencie | TAK | Adres IP: TAK Maska: TAK Brama: TAK | Jasność: TAK Ostrość: TAK Kontrast: TAK Nasycenie: TAK Barwa: TAK Redukcja szumu: TAK Balans bieli: TAK Obrócenie obr.: TAK | Wybór H.264/H.265: TAK Rozdzielczość: TAK Ilość klatek: TAK Bitrate: TAK CBR/VBR: TAK PAL/NTSC: TAK | Wł./Wył: TAK Siatka: TAK Czułość: TAK | Wł./Wył: TAK Edycja stref: TAK | TAK | Nazwa OSD: TAK Data/czas OSD: TAK | ND. | 5.2.0.56411B240401.IF3.U1(13C11) | 1.4.0.67311B240305.D0E.U1(16B41Z) |  | 2024-04-16
NVIP-2SD-6540/25/F-II | 6000 | 2 Mpx | NVR-630xPxA-H1-II NVR-6316A-Hx-II NVR-6316P16A-H2-II | NVR-6304P4A-H1-II | Lokalnie: TAK Oprogr. klienckie: TAK Web: TAK Mobilne: TAK NMS: TAK | Lokalnie: TAK Oprogr. klienckie: TAK Web: TAK Mobilne: TAK NMS: TAK | 1920x1080 | H.264: 2048 kbps H.265: 2048 kbps | 25 | VBR | 50 | Lokalnie: TAK Oprogr. klienckie: TAK Web: TAK Mobilne: TAK NMS: TAK | Lokalnie: TAK Oprogr. klienckie: TAK Web: TAK Mobilne: TAK NMS: TAK | 640x480 | H.264: 512 kbps H.265: 512 kbps | 25 | VBR | 50 | TAK | ND. | TAK | TAK | sabotaż: TAK sabotaż - zmiana sceny: TAK sabotaż - utrata ostrości: TAK sabotaż - zmiana kolorystyki: TAK pojawieNIE się obiektu: ND zniknięcie obiektu: ND Przekroczenie linii: TAK Naruszenie strefy: TAK wejście do strefy: TAK wyjście ze strefy: TAK Zliczanie przekroczeń linii: TAK detekcja tłumu: ND detekcja osób: ND detekcja twarzy: TAK detekcja audio: TAK klasyfikacja obiektu: TAK metadane wideo: ND | TAK | ND. | Pan,Tilt: TAK Zoom: TAK Focus: TAK Push AF: ND. Preset: TAK Patrol: TAK | ND. | TAK | Adres IP: TAK Maska: TAK Brama: TAK | Jasność: TAK Ostrość: TAK Kontrast: TAK Nasycenie: TAK Barwa: TAK Redukcja szumu: TAK Balans bieli: TAK Obrócenie obr.: TAK | Wybór H.264/H.265: TAK Rozdzielczość: TAK Ilość klatek: TAK Bitrate: TAK CBR/VBR: TAK PAL/NTSC: NIE | Wł./Wył: TAK Siatka: TAK Czułość: TAK | Wł./Wył: TAK Edycja stref: TAK | TAK | Nazwa OSD: TAK Data/czas OSD: TAK | ND. | 5.1.1.0(54294) | 1.4.10.65962B231222.N0Z.U1(4B814) | N-VID6 1.12.0.5680 | 2024-04-09
NVIP-2SD-6540/25/F-II | 6000 | 2 Mpx | NVR-4108-H1/F-II NVR-4116-H1/F-II NVR-4204P4-H1/F-II NVR-4408P8-H1/F-II NVR-4416P16-H2/F-II NVR-4532-H4/F-II | NVR-4408P8-H1/F-II | Lokalnie: TAK Oprogr. klienckie: TAK Web: TAK Mobilne: TAK NMS: TAK | Lokalnie: TAK Oprogr. klienckie: TAK Web: TAK Mobilne: TAK NMS: TAK | 1920x1080 | H.264: 5120 kbps H.265: 5120 kbps | 25 | VBR | brak | Lokalnie: TAK Oprogr. klienckie: TAK Web: TAK Mobilne: TAK NMS: TAK | Lokalnie: TAK Oprogr. klienckie: TAK Web: TAK Mobilne: TAK NMS: TAK | 640x480 | H.264: 768 kbps H.265: 768 kbps | 25 | CBR | brak | TAK | ND. | NIE. | TAK/NIE | NIE | NIE | ND. | Pan,Tilt: TAK Zoom: TAK Focus: TAK Push AF: NIE Preset: TAK Patrol: TAK | ND. | TAK | Adres IP: TAK Maska: TAK Brama: TAK | Jasność: TAK Ostrość: TAK Kontrast: TAK Nasycenie: TAK Barwa: NIE Redukcja szumu: NIE Balans bieli: NIE Obrócenie obr.: NIE | Wybór H.264/H.265: TAK Rozdzielczość: TAK Ilość klatek: TAK Bitrate: TAK CBR/VBR: TAK PAL/NTSC: NIE | Wł./Wył: TAK Siatka: TAK Czułość: TAK | Wł./Wył: NIE Edycja stref: NIE | TAK | Nazwa OSD: TAK Data/czas OSD: TAK | ND. | 5.1.1.0(54294) | V8.2.3.2-20230216 |  | 2024-04-09
NVIP-2SD-6540/25/F-II | 6000 | 2 Mpx | NHDR-4104-H1 NHDR-4108-H1 NHDR-4304-H1 NHDR-4308-H1 NHDR-4308-H2 | NHDR-4304-H1 | Lokalnie: TAK Oprogr. klienckie: TAK Web: TAK Mobilne: TAK NMS: TAK | Lokalnie: TAK Oprogr. klienckie: TAK Web: TAK Mobilne: TAK NMS: TAK | 1920x1080 | H.264: 5120 kbps H.265: 5120 kbps | 25 | VBR | brak | Lokalnie: TAK Oprogr. klienckie: TAK Web: TAK Mobilne: TAK NMS: TAK | Lokalnie: TAK Oprogr. klienckie: TAK Web: TAK Mobilne: TAK NMS: TAK | 640x480 | H.264: 768 kbps H.265: 768 kbps | 25 | CBR | brak | TAK | ND. | NIE. | TAK/NIE | NIE | NIE | ND. | Pan,Tilt: TAK Zoom: TAK Focus: TAK Push AF: NIE Preset: TAK Patrol: TAK | ND. | TAK | Adres IP: TAK Maska: TAK Brama: TAK | Jasność: TAK Ostrość: TAK Kontrast: TAK Nasycenie: TAK Barwa: NIE Redukcja szumu: NIE Balans bieli: NIE Obrócenie obr.: NIE | Wybór H.264/H.265: TAK Rozdzielczość: TAK Ilość klatek: TAK Bitrate: TAK CBR/VBR: TAK PAL/NTSC: NIE | Wł./Wył: TAK Siatka: TAK Czułość: TAK | Wł./Wył: NIE Edycja stref: NIE | TAK | Nazwa OSD: TAK Data/czas OSD: TAK | ND. | 5.0.1.0(22791) | V8.2.3.2-20230331 |  | 2024-04-09
NVIP-2SD-6540/25/F-II | 6000 | 2 Mpx | NHDR-6004A-H1-II NHDR-6008A-H1-II NHDR-6016A-H1-II NHDR-6116A-H2-II | NHDR-6008A-H-II | Lokalnie: TAK Oprogr. klienckie: TAK Web: TAK Mobilne: TAK NMS: TAK | Lokalnie: TAK Oprogr. klienckie: TAK Web: TAK Mobilne: TAK NMS: TAK | 1920x1080 | H.264: 2048 kbps H.265: 2048 kbps | 25 | VBR | 50 | Lokalnie: TAK Oprogr. klienckie: TAK Web: TAK Mobilne: TAK NMS: TAK | Lokalnie: TAK Oprogr. klienckie: TAK Web: TAK Mobilne: TAK NMS: TAK | 640x480 | H.264: 512 kbps H.265: 512 kbps | 25 | VBR | 50 | TAK | ND. | TAK | TAK | sabotaż - zmiana sceny: TAK sabotaż - utrata ostrości: TAK sabotaż - zmiana kolorystyki: TAK pojawieNIE się obiektu: NIE zniknięcie obiektu: NIE Przekroczenie linii: TAK Naruszenie strefy: TAK wyjście ze strefy: ND Zliczanie przekroczeń linii: NIE detekcja tłumu: ND detekcja osób: ND detekcja twarzy: ND detekcja audio: ND klasyfikacja obiektu: NIE metadane wideo: ND | NIE | ND. | Pan,Tilt: TAK Zoom: TAK Focus: TAK Push AF: NIE Preset: TAK Patrol: TAK | ND. | TAK | Adres IP: TAK Maska: TAK Brama: TAK | Jasność: TAK Ostrość: TAK Kontrast: TAK Nasycenie: TAK Barwa: TAK Redukcja szumu: TAK Balans bieli: TAK Obrócenie obr.: TAK | Wybór H.264/H.265: TAK Rozdzielczość: TAK Ilość klatek: TAK Bitrate: TAK CBR/VBR: TAK PAL/NTSC: NIE | Wł./Wył: TAK Siatka: TAK Czułość: TAK | Wł./Wył: TAK Edycja stref: TAK | TAK | Nazwa OSD: TAK Data/czas OSD: TAK | ND. | 5.0.1.0(22791) | 1.4.0.60282B230609.D1G.U1(8B41Z) |  | 2024-04-09
NVIP-6H-6511/F NVIP-6H-6502M/F NVIP-6H-6522M/F NVIP-6VE-6502M/F NVIP-6VE-6501/F NVIP-6V-6502M/F | 6000 | 6 Mpx | NVR-630xPxA-H1-II NVR-6316A-Hx-II NVR-6316P16A-H2-II | NVR-6308P8A-H1-II | Lokalnie: TAK Oprogr. klienckie: TAK Web: TAK Mobilne: TAK NMS: TAK | Lokalnie: TAK Oprogr. klienckie: TAK Web: TAK Mobilne: TAK NMS: TAK | 3296 x 1856 | H.264: 5120 kbps H.265: 5120 kbps | 25 | VBR | 50 | Lokalnie: TAK Oprogr. klienckie: TAK Web: TAK Mobilne: TAK NMS: TAK | Lokalnie: TAK Oprogr. klienckie: TAK Web: TAK Mobilne: TAK NMS: TAK | 1280x720 | H.264: 1024 kbps H.265: 1024 kbps | 25 | VBR | 50 | TAK | ND. | TAK | TAK | sabotaż: TAK sabotaż - zmiana sceny: TAK sabotaż - utrata ostrości: TAK sabotaż - zmiana kolorystyki: TAK pojawieNIE się obiektu: TAK zniknięcie obiektu: TAK Przekroczenie linii: TAK Naruszenie strefy: TAK wejście ze strefy: TAK wyjście ze strefy: TAK Zliczanie przekroczeń linii: TAK (brak ustawień progu zliczania) Zliczanie obiektów w strefie: NIE detekcja tłumu: ND detekcja osób: ND detekcja twarzy: ND detekcja audio: TAK klasyfikacja obiektu: TAK metadane wideo: TAK Wykrywanie wałęsania: TAK NIElegalne parkowaNIE: TAK | ND. | ND. | Pan,Tilt: ND Zoom: TAK Focus: TAK Push AF: ND. Preset: ND. Patrol: ND. | ND. | TAK | Adres IP: TAK Maska: TAK Brama: TAK | Jasność: TAK Ostrość: TAK Kontrast: TAK Nasycenie: TAK Barwa: TAK Redukcja szumu: TAK Balans bieli: TAK Obrócenie obr.: TAK | Wybór H.264/H.265: TAK Rozdzielczość: TAK Ilość klatek: TAK Bitrate: TAK CBR/VBR: TAK PAL/NTSC: NIE | Wł./Wył: TAK Siatka: TAK Czułość: TAK | Wł./Wył: TAK Edycja stref: TAK | TAK | Nazwa OSD: TAK Data/czas OSD: TAK | ND. | 5.1.3.1(56784) | 1.4.10.65962B231222.N0Z.U1(8B818) | Testowane na: NVIP-6VE-6502M/F N control PRO 2.1.3.31117(x64) NMS VSS 2.01.16 x64 N-VID6 1.12.0.5680 | 2024-06-17
NVIP-5H-6711/TA/3-II NVIP-5H-6711/TA/7-II NVIP-5VE-6711/TA/3-II NVIP-5VE-6711/TA/7-II | 6000 | 5 Mpx | NVR-630xPxA-H1-II NVR-6316A-Hx-II NVR-6316P16A-H2-II | NVR-6316A-H1-II | Lokalnie: TAK Oprogr. klienckie: TAK Web: TAK Mobilne: TAK NMS: TAK | Lokalnie: TAK Oprogr. klienckie: TAK Web: TAK Mobilne: TAK NMS: TAK | strumień wizyjny: 2592 x 1944 strumień termal: 1280 x 720 | strumień wizyjny: H.264: 4096 kbps H.265: 4096 kbps strumień termal: H.264: 1024 kbps H.265: 1024 kbps | 25 | VBR | 50 | Lokalnie: TAK Oprogr. klienckie: TAK Web: TAK Mobilne: TAK NMS: TAK | Lokalnie: TAK Oprogr. klienckie: TAK Web: TAK Mobilne: TAK NMS: TAK | strumień wizyjny: 1280 x 720 strumień termal: 1280 x 720 | strumień wizyjny: H.264: 1024 kbps H.265: 1024 kbps strumień termal: H.264: 1024 kbps H.265: 1024 kbps | 25 | VBR | 50 | TAK | ND. | TAK | TAK | moduł wizyjny: sabotaż: TAK sabotaż - zmiana sceny: TAK sabotaż - utrata ostrości: TAK sabotaż - zmiana kolorystyki: TAK pojawieNIE się obiektu: TAK zniknięcie obiektu: TAK Przekroczenie linii: TAK Naruszenie strefy: TAK wejście ze strefy: TAK wyjście ze strefy: TAK Zliczanie przekroczeń linii: TAK (brak ustawień progu zliczania) Zliczanie obiektów w strefie: NIE detekcja tłumu: ND detekcja osób: ND detekcja twarzy: TAK detekcja audio: TAK klasyfikacja obiektu: TAK metadane wideo: ND Wykrywanie wałęsania: TAK NIElegalne parkowaNIE: TAK moduł termowizyjny: Przekroczenie linii: TAK Naruszenie strefy: TAK wejście ze strefy: NIE wyjście ze strefy: NIE Wykrywanie pożaru: TAK pomiar temperatury: TAK | ND. | ND. | ND. | ND. | TAK | Adres IP: TAK Maska: TAK Brama: TAK | moduł wizyjny: Jasność: TAK Ostrość: TAK Kontrast: TAK Nasycenie: TAK Barwa: TAK Redukcja szumu: TAK Balans bieli: TAK Obrócenie obr.: TAK moduł termowizyjny: kolory termowizyjne: TAK | Wybór H.264/H.265: TAK Rozdzielczość: TAK Ilość klatek: TAK Bitrate: TAK CBR/VBR: TAK PAL/NTSC: NIE | Wł./Wył: TAK Siatka: TAK Czułość: TAK | Wł./Wył: TAK Edycja stref: TAK | TAK | Nazwa OSD: TAK Data/czas OSD: TAK | ND. | 5.1.3.0(57099) | 1.4.10.65962B231222.N0Z.U1(16B810) | Testowane na: NVIP-5VE-6711/TA/3-II | 2024-06-21
NVIP-4H-6732M/LPR | 6000 | 4 Mpx | NVR-630xPxA-H1-II NVR-6316A-Hx-II NVR-6316P16A-H2-II | NVR-6316A-H1-II | Lokalnie: TAK Oprogr. klienckie: TAK Web: TAK Mobilne: TAK NMS: TAK | Lokalnie: TAK Oprogr. klienckie: TAK Web: TAK Mobilne: TAK NMS: TAK | 2592 x 1520 | H.264: 3072 kbps H.265: 3072 kbps | 25 | VBR | 50 | Lokalnie: TAK Oprogr. klienckie: TAK Web: TAK Mobilne: TAK NMS: TAK | Lokalnie: TAK Oprogr. klienckie: TAK Web: TAK Mobilne: TAK NMS: TAK | 704 x 576 | H.264: 512 kbps H.265: 512 kbps | 25 | VBR | 50 | TAK | ND. | TAK | TAK | sabotaż: TAK sabotaż - zmiana sceny: TAK sabotaż - utrata ostrości: TAK sabotaż - zmiana kolorystyki: TAK | ND. | TAK | Pan,Tilt: ND Zoom: TAK Focus: TAK Push AF: ND. Preset: ND. Patrol: ND. | ND. | TAK | Adres IP: TAK Maska: TAK Brama: TAK | Jasność: TAK Ostrość: TAK Kontrast: TAK Nasycenie: TAK Barwa: TAK Redukcja szumu: TAK Balans bieli: TAK Obrócenie obr.: TAK | Wybór H.264/H.265: TAK Rozdzielczość: TAK Ilość klatek: TAK Bitrate: TAK CBR/VBR: TAK PAL/NTSC: NIE | Wł./Wył: TAK Siatka: TAK Czułość: TAK | Wł./Wył: TAK Edycja stref: TAK | TAK | Nazwa OSD: TAK Data/czas OSD: TAK | ND. | 5.1.1.0(57185) | 1.4.10.65962B231222.N0Z.U1(8B818) |  | 2024-06-21
NVIP-8VE-4501P/WLAD | 4000 | 8 Mpx | NVR-630xPxA-H1-II NVR-6316A-Hx-II NVR-6316P16A-H2-II | NVR-6316A-H1-II | Lokalnie: TAK Oprogr. klienckie: TAK Web: TAK Mobilne: TAK NMS: TAK | Lokalnie: TAK Oprogr. klienckie: TAK Web: TAK Mobilne: TAK NMS: TAK | 3840 x 2160 | H.264: 5120 kbps H.265: 5120 kbps | 20 | VBR | 40 | Lokalnie: TAK Oprogr. klienckie: TAK Web: TAK Mobilne: TAK NMS: TAK | Lokalnie: TAK Oprogr. klienckie: TAK Web: TAK Mobilne: TAK NMS: TAK | 1280 x 720 | H.264: 1024 kbps H.265: 1024 kbps | 20 | VBR | 40 | TAK | ND. | ND. | NIE | NIE | ND. | ND. | ND. | ND. | TAK | Adres IP: NIE Maska: NIE Brama: NIE | Jasność: TAK Ostrość: TAK Kontrast: TAK Nasycenie: TAK Barwa: NIE Redukcja szumu: NIE Balans bieli: NIE Obrócenie obr.: NIE | Wybór H.264/H.265: TAK Rozdzielczość: TAK Ilość klatek: TAK Bitrate: TAK CBR/VBR: TAK PAL/NTSC: NIE | Wł./Wył: TAK Siatka: TAK Czułość: TAK | Wł./Wył: TAK Edycja stref: TAK | TAK | Nazwa OSD: TAK Data/czas OSD: TAK | ND. | V30.85.8.2.4.1_240607 | 1.4.10.65962B231222.N0Z.U1(8B818) |  | 2024-06-21
NVIP-8VE-4501P/WLAD | 4000 | 8 Mpx | NVR-4108-H1/F-II NVR-4116-H1/F-II NVR-4204P4-H1/F-II NVR-4408P8-H1/F-II NVR-4416P16-H2/F-II NVR-4532-H4/F-II | NVR-4408P8-H1/F-II | Lokalnie: TAK Oprogr. klienckie: TAK Web: TAK Mobilne: TAK NMS: TAK | Lokalnie: TAK Oprogr. klienckie: TAK Web: TAK Mobilne: TAK NMS: TAK | 3840 x 2160 | H.264: 3072 kbps H.265: 3072 kbps | 20 | CBR | 40 | Lokalnie: TAK Oprogr. klienckie: TAK Web: TAK Mobilne: TAK NMS: TAK | Lokalnie: TAK Oprogr. klienckie: TAK Web: TAK Mobilne: TAK NMS: TAK | 1280 x 720 | H.264: 1024 kbps H.265: 1024 kbps | 20 | CBR | 40 | TAK | ND. | ND. | TAK | sabotaż: TAK pojawieNIE się obiektu: TAK zniknięcie obiektu: TAK Przekroczenie linii: TAK Naruszenie strefy: TAK wejście ze strefy: TAK wyjście ze strefy: TAK Zliczanie przekroczeń linii: TAK detekcja tłumu: TAK detekcja osób: TAK detekcja audio: TAK klasyfikacja obiektu: TAK mapa ciepła: TAK | ND. | ND. | ND. | ND. | TAK | Adres IP: TAK Maska: TAK Brama: TAK | Jasność: TAK Ostrość: TAK Kontrast: TAK Nasycenie: TAK Barwa: TAK Redukcja szumu: TAK Balans bieli: TAK Obrócenie obr.: TAK | Wybór H.264/H.265: TAK Rozdzielczość: TAK Ilość klatek: TAK Bitrate: TAK CBR/VBR: TAK PAL/NTSC: TAK | Wł./Wył: TAK Siatka: TAK Czułość: TAK | Wł./Wył: TAK Edycja stref: TAK | TAK | Nazwa OSD: TAK Data/czas OSD: TAK | ND. | V30.85.8.2.4.1_240607 | V8.2.3.4.1-20240528 |  | 2024-06-21
NVIP-4H-6732M/LPR | 6000 | 4 Mpx | NVR-4108-H1/F-II NVR-4116-H1/F-II NVR-4204P4-H1/F-II NVR-4408P8-H1/F-II NVR-4416P16-H2/F-II NVR-4532-H4/F-II | NVR-4408P8-H1/F-II | Lokalnie: TAK Oprogr. klienckie: TAK Web: TAK Mobilne: TAK NMS: TAK | Lokalnie: TAK Oprogr. klienckie: TAK Web: TAK Mobilne: TAK NMS: TAK | 2592 x 1520 | H.264: 4096 kbps H.265: 4096 kbps | 25 | VBR | brak | Lokalnie: TAK Oprogr. klienckie: TAK Web: TAK Mobilne: TAK NMS: TAK | Lokalnie: TAK Oprogr. klienckie: TAK Web: TAK Mobilne: TAK NMS: TAK | 704 x 576 | H.264: 768 kbps H.265: 768 kbps | 25 | VBR | brak | TAK | ND. | NIE | TAK/NIE | NIE | ND. | NIE | Pan,Tilt: ND Zoom: TAK Focus: NIE Push AF: ND. Preset: ND. Patrol: ND. | ND. | TAK | Adres IP: TAK Maska: TAK Brama: TAK | Jasność: TAK Ostrość: TAK Kontrast: TAK Nasycenie: TAK Barwa: NIE Redukcja szumu: NIE Balans bieli: NIE Obrócenie obr.: NIE | Wybór H.264/H.265: TAK Rozdzielczość: TAK Ilość klatek: TAK Bitrate: TAK CBR/VBR: TAK PAL/NTSC: NIE | Wł./Wył: TAK Siatka: TAK Czułość: TAK | Wł./Wył: NIE Edycja stref: NIE | TAK | Nazwa OSD: TAK Data/czas OSD: TAK | ND. | 5.1.1.0(57185) | V8.2.3.4.1-20240528 |  | 2024-06-21
NVIP-5H-6711/TA/3-II NVIP-5H-6711/TA/7-II NVIP-5VE-6711/TA/3-II NVIP-5VE-6711/TA/7-II | 6000 | 5 Mpx | NVR-4108-H1/F-II NVR-4116-H1/F-II NVR-4204P4-H1/F-II NVR-4408P8-H1/F-II NVR-4416P16-H2/F-II NVR-4532-H4/F-II | NVR-4408P8-H1/F-II | Lokalnie: TAK Oprogr. klienckie: TAK Web: TAK Mobilne: TAK NMS: TAK | Lokalnie: TAK Oprogr. klienckie: TAK Web: TAK Mobilne: TAK NMS: TAK | strumień wizyjny: 2592 x 1944 strumień termal: 1280 x 720 | strumień wizyjny: H.264: 4096 kbps H.265: 4096 kbps strumień termal: H.264: 1024 kbps | 25 | strumień wizyjny: VBR strumień termal: CBR | brak | Lokalnie: TAK Oprogr. klienckie: TAK Web: TAK Mobilne: TAK NMS: TAK | Lokalnie: TAK Oprogr. klienckie: TAK Web: TAK Mobilne: TAK NMS: TAK | strumień wizyjny: 704 x 576 strumień termal: 1280 x 720 | strumień wizyjny: H.264: 768 kbps H.265: 768 kbps strumień termal: H.264: 1024 kbps | 25 | strumień wizyjny: VBR strumień termal: CBR | brak | TAK | ND. | NIE | NIE | NIE | ND. | ND. | ND. | ND. | TAK | Adres IP: TAK Maska: TAK Brama: TAK | moduł wizyjny: Jasność: TAK Ostrość: TAK Kontrast: TAK Nasycenie: TAK Barwa: NIE Redukcja szumu: NIE Balans bieli: NIE Obrócenie obr.: NIE moduł termowizyjny: kolory termowizyjne: NIE | Wybór H.264/H.265: TAK Rozdzielczość: TAK Ilość klatek: TAK Bitrate: TAK CBR/VBR: TAK PAL/NTSC: NIE (tylko dla modułu wizyjnego) | Wł./Wył: TAK Siatka: TAK Czułość: TAK | Wł./Wył: NIE Edycja stref: NIE | TAK | Nazwa OSD: TAK Data/czas OSD: TAK | ND. | 5.1.3.0(57099) | V8.2.3.4.1-20240528 | Testowane na: NVIP-5VE-6711/TA/3-II AutomatyczNIE dodaje się tylko kanał wizyjny. Kanał termowizyjny dodawany jest jako strumień RTSP | 2024-06-21
NVIP-5H-6711/TA/3-II NVIP-5H-6711/TA/7-II NVIP-5VE-6711/TA/3-II NVIP-5VE-6711/TA/7-II | 6000 | 5 Mpx | NHDR-4104-H1 NHDR-4108-H1 NHDR-4304-H1 NHDR-4308-H1 NHDR-4308-H2 | NHDR-4304-H1 | Lokalnie: TAK Oprogr. klienckie: TAK Web: TAK Mobilne: TAK NMS: TAK | Lokalnie: TAK Oprogr. klienckie: TAK Web: TAK Mobilne: TAK NMS: TAK | strumień wizyjny: 2592 x 1944 strumień termal: 1280 x 720 | strumień wizyjny: H.264: 4096 kbps H.265: 4096 kbps strumień termal: H.264: 1024 kbps | 25 | strumień wizyjny: VBR strumień termal: CBR | brak | Lokalnie: TAK Oprogr. klienckie: TAK Web: TAK Mobilne: TAK NMS: TAK | Lokalnie: TAK Oprogr. klienckie: TAK Web: TAK Mobilne: TAK NMS: TAK | strumień wizyjny: 704 x 576 strumień termal: 1280 x 720 | strumień wizyjny: H.264: 768 kbps H.265: 768 kbps strumień termal: H.264: 1024 kbps | 25 | strumień wizyjny: VBR strumień termal: CBR | brak | TAK | ND. | NIE. | NIE | NIE | ND. | ND. | ND. | ND. | TAK | Adres IP: TAK Maska: TAK Brama: TAK | moduł wizyjny: Jasność: TAK Ostrość: TAK Kontrast: TAK Nasycenie: TAK Barwa: NIE Redukcja szumu: NIE Balans bieli: NIE Obrócenie obr.: NIE moduł termowizyjny: kolory termowizyjne: NIE | Wybór H.264/H.265: TAK Rozdzielczość: TAK Ilość klatek: TAK Bitrate: TAK CBR/VBR: TAK PAL/NTSC: NIE (tylko dla modułu wizyjnego) | Wł./Wył: TAK Siatka: TAK Czułość: TAK | Wł./Wył: NIE Edycja stref: NIE | TAK | Nazwa OSD: TAK Data/czas OSD: TAK | ND. | 5.1.3.0(57099) | V8.2.4.1-20240529 | Testowane na: NVIP-5VE-6711/TA/3-II AutomatyczNIE dodaje się tylko kanał wizyjny. Kanał termowizyjny dodawany jest jako strumień RTSP | 2024-06-21
NVIP-4H-6732M/LPR | 6000 | 4 Mpx | NHDR-4104-H1 NHDR-4108-H1 NHDR-4304-H1 NHDR-4308-H1 NHDR-4308-H2 | NHDR-4304-H1 | Lokalnie: TAK Oprogr. klienckie: TAK Web: TAK Mobilne: TAK NMS: TAK | Lokalnie: TAK Oprogr. klienckie: TAK Web: TAK Mobilne: TAK NMS: TAK | 2592 x 1520 | H.264: 4096 kbps H.265: 4096 kbps | 25 | VBR | brak | Lokalnie: TAK Oprogr. klienckie: TAK Web: TAK Mobilne: TAK NMS: TAK | Lokalnie: TAK Oprogr. klienckie: TAK Web: TAK Mobilne: TAK NMS: TAK | 704 x 576 | H.264: 768 kbps H.265: 768 kbps | 25 | VBR | brak | TAK | ND. | NIE | TAK/NIE | NIE | ND. | NIE | Pan,Tilt: ND Zoom: TAK Focus: NIE Push AF: ND. Preset: ND. Patrol: ND. | ND. | TAK | Adres IP: TAK Maska: TAK Brama: TAK | Jasność: TAK Ostrość: TAK Kontrast: TAK Nasycenie: TAK Barwa: NIE Redukcja szumu: NIE Balans bieli: NIE Obrócenie obr.: NIE | Wybór H.264/H.265: TAK Rozdzielczość: TAK Ilość klatek: TAK Bitrate: TAK CBR/VBR: TAK PAL/NTSC: NIE | Wł./Wył: TAK Siatka: TAK Czułość: TAK | Wł./Wył: NIE Edycja stref: NIE | TAK | Nazwa OSD: TAK Data/czas OSD: TAK | ND. | 5.1.1.0(57185) | V8.2.4.1-20240529 |  | 2024-06-21
NVIP-8VE-4501P/WLAD | 4000 | 8 Mpx | NHDR-4104-H1 NHDR-4108-H1 NHDR-4304-H1 NHDR-4308-H1 NHDR-4308-H2 | NHDR-4304-H1 | Lokalnie: TAK Oprogr. klienckie: TAK Web: TAK Mobilne: TAK NMS: TAK | Lokalnie: TAK Oprogr. klienckie: TAK Web: TAK Mobilne: TAK NMS: TAK | 3840 x 2160 | H.264: 3072 kbps H.265: 3072 kbps | 20 | CBR | 40 | Lokalnie: TAK Oprogr. klienckie: TAK Web: TAK Mobilne: TAK NMS: TAK | Lokalnie: TAK Oprogr. klienckie: TAK Web: TAK Mobilne: TAK NMS: TAK | 1280 x 720 | H.264: 1024 kbps H.265: 1024 kbps | 20 | CBR | 40 | TAK | ND. | ND. | TAK | sabotaż: TAK pojawieNIE się obiektu: TAK zniknięcie obiektu: TAK Przekroczenie linii: TAK Naruszenie strefy: TAK wejście ze strefy: TAK wyjście ze strefy: TAK Zliczanie przekroczeń linii: TAK detekcja tłumu: TAK detekcja osób: TAK detekcja audio: TAK klasyfikacja obiektu: TAK mapa ciepła: TAK | ND. | ND. | ND. | ND. | TAK | Adres IP: NIE Maska: NIE Brama: NIE | Jasność: TAK Ostrość: TAK Kontrast: TAK Nasycenie: TAK Barwa: TAK Redukcja szumu: TAK Balans bieli: TAK Obrócenie obr.: TAK | Wybór H.264/H.265: TAK Rozdzielczość: TAK Ilość klatek: TAK Bitrate: TAK CBR/VBR: TAK PAL/NTSC: TAK | Wł./Wył: TAK Siatka: TAK Czułość: TAK | Wł./Wył: TAK Edycja stref: TAK | TAK | Nazwa OSD: TAK Data/czas OSD: TAK | ND. | V30.85.8.2.4.1_240607 | V8.2.4.1-20240529 |  | 2024-06-21
NVIP-8VE-4501P/WLAD | 4000 | 8 Mpx | NHDR-6004A-H1-II NHDR-6008A-H1-II NHDR-6016A-H1-II NHDR-6116A-H2-II | NHDR-6008A-H1-II | Lokalnie: TAK Oprogr. klienckie: TAK Web: TAK Mobilne: TAK NMS: TAK | Lokalnie: TAK Oprogr. klienckie: TAK Web: TAK Mobilne: TAK NMS: TAK | 2592 x 1944 | H.264: 4096 kbps H.265: 4096 kbps | 20 | VBR | 40 | Lokalnie: TAK Oprogr. klienckie: TAK Web: TAK Mobilne: TAK NMS: TAK | Lokalnie: TAK Oprogr. klienckie: TAK Web: TAK Mobilne: TAK NMS: TAK | 1280 x 720 | H.264: 1024 kbps H.265: 1024 kbps | 12 | VBR | 24 | TAK | ND. | ND. | NIE | NIE | ND. | ND. | ND. | ND. | TAK | Adres IP: NIE Maska: NIE Brama: NIE | Jasność: TAK Ostrość: TAK Kontrast: TAK Nasycenie: TAK Barwa: NIE Redukcja szumu: NIE Balans bieli: NIE Obrócenie obr.: NIE | Wybór H.264/H.265: TAK Rozdzielczość: TAK Ilość klatek: TAK Bitrate: TAK CBR/VBR: TAK PAL/NTSC: NIE | Wł./Wył: TAK Siatka: TAK Czułość: TAK | Wł./Wył: TAK Edycja stref: TAK | TAK | Nazwa OSD: TAK Data/czas OSD: TAK | ND. | V30.85.8.2.4.1_240607 | 1.4.0.60282B230609.D1G.U1(8B41Z) |  | 2024-06-21
NVIP-4H-6732M/LPR | 6000 | 4 Mpx | NHDR-6004A-H1-II NHDR-6008A-H1-II NHDR-6016A-H1-II NHDR-6116A-H2-II | NHDR-6008A-H1-II | Lokalnie: TAK Oprogr. klienckie: TAK Web: TAK Mobilne: TAK NMS: TAK | Lokalnie: TAK Oprogr. klienckie: TAK Web: TAK Mobilne: TAK NMS: TAK | 2592 x 1520 | H.264: 3072 kbps H.265: 3072 kbps | 25 | VBR | 50 | Lokalnie: TAK Oprogr. klienckie: TAK Web: TAK Mobilne: TAK NMS: TAK | Lokalnie: TAK Oprogr. klienckie: TAK Web: TAK Mobilne: TAK NMS: TAK | 704 x 576 | H.264: 512 kbps H.265: 512 kbps | 25 | VBR | 50 | TAK | ND. | TAK | TAK/TAK | sabotaż: TAK sabotaż - zmiana sceny: TAK sabotaż - utrata ostrości: TAK sabotaż - zmiana kolorystyki: TAK | ND. | NIE | Pan,Tilt: ND Zoom: TAK Focus: TAK Push AF: ND. Preset: ND. Patrol: ND. | ND. | TAK | Adres IP: TAK Maska: TAK Brama: TAK | Jasność: TAK Ostrość: TAK Kontrast: TAK Nasycenie: TAK Barwa: TAK Redukcja szumu: TAK Balans bieli: TAK Obrócenie obr.: TAK | Wybór H.264/H.265: TAK Rozdzielczość: TAK Ilość klatek: TAK Bitrate: TAK CBR/VBR: TAK PAL/NTSC: NIE | Wł./Wył: TAK Siatka: TAK Czułość: TAK | Wł./Wył: TAK Edycja stref: TAK | TAK | Nazwa OSD: TAK Data/czas OSD: TAK | ND. | 5.1.1.0(57185) | 1.4.0.60282B230609.D1G.U1(8B41Z) |  | 2024-06-21
NVIP-5H-6711/TA/3-II NVIP-5H-6711/TA/7-II NVIP-5VE-6711/TA/3-II NVIP-5VE-6711/TA/7-II | 6000 | 5 Mpx | NHDR-6004A-H1-II NHDR-6008A-H1-II NHDR-6016A-H1-II NHDR-6116A-H2-II | NHDR-6008A-H1-II | Lokalnie: TAK Oprogr. klienckie: TAK Web: TAK Mobilne: TAK NMS: TAK | Lokalnie: TAK Oprogr. klienckie: TAK Web: TAK Mobilne: TAK NMS: TAK | strumień wizyjny: 2592 x 1944 strumień termal: dane NIEdostępne | strumień wizyjny: H.264: 4096 kbps H.265: 4096 kbps strumień termal: dane NIEdostępne | strumień wizyjny: 25 strumień termal: dane NIEdostępne | strumień wizyjny: VBR strumień termal: dane NIEdostępne | strumień wizyjny: 50 strumień termal: dane NIEdostępne | Lokalnie: TAK Oprogr. klienckie: TAK Web: TAK Mobilne: TAK NMS: TAK | Lokalnie: TAK Oprogr. klienckie: TAK Web: TAK Mobilne: TAK NMS: TAK | strumień wizyjny: 704 x 576 strumień termal: dane NIEdostępne | strumień wizyjny: H.264: 1024 kbps H.265: 1024 kbps strumień termal: dane NIEdostępne | strumień wizyjny: 25 strumień termal: dane NIEdostępne | strumień wizyjny: VBR strumień termal: dane NIEdostępne | strumień wizyjny: 50 strumień termal: dane NIEdostępne | TAK | ND. | TAK | TAK | moduł wizyjny: sabotaż: TAK sabotaż - zmiana sceny: TAK sabotaż - utrata ostrości: TAK sabotaż - zmiana kolorystyki: TAK pojawieNIE się obiektu: TAK zniknięcie obiektu: TAK Przekroczenie linii: TAK Naruszenie strefy: TAK wejście do strefy: NIE wyjście ze strefy: NIE Zliczanie przekroczeń linii: NIE Zliczanie obiektów w strefie: NIE detekcja tłumu: ND detekcja osób: ND detekcja twarzy: NIE detekcja audio: NIE klasyfikacja obiektu: NIE metadane wideo: ND Wykrywanie wałęsania: NIE NIElegalne parkowaNIE: NIE moduł termowizyjny: Przekroczenie linii: NIE Naruszenie strefy: NIE wejście do strefy: NIE wyjście ze strefy: NIE Wykrywanie pożaru: NIE pomiar temperatury: NIE | ND. | ND. | ND. | ND. | TAK | Adres IP: TAK Maska: TAK Brama: TAK | moduł wizyjny: Jasność: TAK Ostrość: TAK Kontrast: TAK Nasycenie: TAK Barwa: TAK Redukcja szumu: TAK Balans bieli: TAK Obrócenie obr.: TAK moduł termowizyjny: kolory termowizyjne: NIE | Wybór H.264/H.265: TAK Rozdzielczość: TAK Ilość klatek: TAK Bitrate: TAK CBR/VBR: TAK PAL/NTSC: NIE | Wł./Wył: TAK Siatka: TAK Czułość: TAK | Wł./Wył: TAK Edycja stref: TAK | TAK | Nazwa OSD: TAK Data/czas OSD: TAK | ND. | 5.1.3.0(57099) | 1.4.10.65962B231222.N0Z.U1(16B810) | Testowane na: NVIP-5VE-6711/TA/3-II AutomatyczNIE dodaje się tylko kanał wizyjny. Kanał termowizyjny dodawany jest jako strumień RTSP | 2024-06-21
NVIP-12F-6501 | 6000 | 12 Mpx | NVR-6304P4A-H1-II NVR-6308P8A-H1-II NVR-6316P16A-H1-II NVR-6316A-H1-II NVR-6316A-H2-II | NVR-6316A-H1-II | Lokalnie: TAK Oprogr. klienckie: TAK Web: TAK Mobilne: TAK NMS: TAK | Lokalnie: TAK Oprogr. klienckie: TAK Web: TAK Mobilne: TAK NMS: TAK | 2160x2160 | H.264: 3072 kbps H.265: 3072 kbps | 15 | VBR | 30 | Lokalnie: TAK Oprogr. klienckie: TAK Web: TAK Mobilne: TAK NMS: TAK | Lokalnie: TAK Oprogr. klienckie: TAK Web: TAK Mobilne: TAK NMS: TAK | 480x480 | H.264: 512 kbps H.265: 512 kbps | 15 | VBR | 30 | TAK | ND. | TAK | TAK | sabotaż: ND sabotaż - zmiana sceny: ND sabotaż - utrata ostrości: ND sabotaż - zmiana kolorystyki: ND pojawieNIE się obiektu: ND zniknięcie obiektu: ND Przekroczenie linii: TAK Naruszenie strefy: TAK wejście do strefy: TAK wyjście ze strefy: TAK Zliczanie przekroczeń linii: TAK detekcja tłumu: NIE detekcja osób: ND detekcja twarzy: ND detekcja audio: ND klasyfikacja obiektu: TAK metadane wideo: ND mapa ciepła: ND | ND. | ND. | Pan,Tilt: ND. Zoom: ND. Focus: ND. Push AF: ND. Preset: ND. Patrol: ND. | NIE | TAK | Adres IP: TAK Maska: TAK Brama: TAK | Jasność: TAK Ostrość: TAK Kontrast: TAK Nasycenie: TAK Barwa: TAK Redukcja szumu: TAK Balans bieli: TAK Obrócenie obr.: TAK | Wybór H.264/H.265: TAK Rozdzielczość: TAK Ilość klatek: TAK Bitrate: TAK CBR/VBR: TAK PAL/NTSC: NIE | Wł./Wył: TAK Siatka: TAK Czułość: TAK | Wł./Wył: TAK Edycja stref: TAK | TAK | Nazwa OSD: TAK Data/czas OSD: TAK | ND. | 5.2.0.57433B240520.IF1.U1(13C11) | 1.4.10.65962B231222.N0Z.U1(16B810) |  | 2024-06-26
NVIP-12F-6501 | 6000 | 12 Mpx | NVR-4108-H1/F-II NVR-4116-H1/F-II NVR-4204P4-H1/F-II NVR-4408P8-H1/F-II NVR-4416P16-H2/F-II NVR-4532-H4/F-II | NVR-4408P8-H1/F-II | Lokalnie: TAK Oprogr. klienckie: TAK Web: TAK Mobilne: TAK NMS: TAK | Lokalnie: TAK Oprogr. klienckie: TAK Web: TAK Mobilne: TAK NMS: TAK | 2160 x 2160 | H.264: 3072 kbps H.265: 3072 kbps | 15 | VBR | brak | Lokalnie: TAK Oprogr. klienckie: TAK Web: TAK Mobilne: TAK NMS: TAK | Lokalnie: TAK Oprogr. klienckie: TAK Web: TAK Mobilne: TAK NMS: TAK | 480x480 | H.264: 512 kbps H.265: 512 kbps | 15 | VBR | brak | TAK | ND. | NIE. | NIE | NIE | ND. | ND. | Pan,Tilt: ND. Zoom: ND. Focus: ND. Push AF: ND. Preset: ND. Patrol: ND. | NIE | TAK | Adres IP: TAK Maska: TAK Brama: TAK | Jasność: TAK Ostrość: TAK Kontrast: TAK Nasycenie: TAK Barwa: NIE Redukcja szumu: NIE Balans bieli: NIE Obrócenie obr.: NIE | Wybór H.264/H.265: TAK Rozdzielczość: TAK Ilość klatek: TAK Bitrate: TAK CBR/VBR: TAK PAL/NTSC: NIE | Wł./Wył: TAK Siatka: TAK Czułość: TAK | Wł./Wył: NIE Edycja stref: NIE | TAK | Nazwa OSD: TAK Data/czas OSD: TAK | ND. | 5.2.0.57433B240520.IF1.U1(13C11) | V8.2.4.1-20240528 |  | 2024-06-26
NVIP-12F-6501 | 6000 | 12 Mpx | NHDR-4104-H1 NHDR-4108-H1 NHDR-4304-H1 NHDR-4308-H1 NHDR-4308-H2 | NHDR-4304-H1 | Lokalnie: TAK Oprogr. klienckie: TAK Web: TAK Mobilne: TAK NMS: TAK | Lokalnie: TAK Oprogr. klienckie: TAK Web: TAK Mobilne: TAK NMS: TAK | 2160x2160 | H.264: 3072 kbps H.265: 3072 kbps | 15 | VBR | brak | Lokalnie: TAK Oprogr. klienckie: TAK Web: TAK Mobilne: TAK NMS: TAK | Lokalnie: TAK Oprogr. klienckie: TAK Web: TAK Mobilne: TAK NMS: TAK | 480x480 | H.264: 512 kbps H.265: 512 kbps | 15 | VBR | brak | TAK | ND. | NIE. | NIE | NIE | ND. | ND. | Pan,Tilt: ND. Zoom: ND. Focus: ND. Push AF: ND. Preset: ND. Patrol: ND. | NIE | TAK | Adres IP: NIE Maska: NIE Brama: NIE | Jasność: TAK Ostrość: TAK Kontrast: TAK Nasycenie: TAK Barwa: NIE Redukcja szumu: NIE Balans bieli: NIE Obrócenie obr.: NIE | Wybór H.264/H.265: TAK Rozdzielczość: TAK Ilość klatek: TAK Bitrate: TAK CBR/VBR: TAK PAL/NTSC: NIE | Wł./Wył: TAK Siatka: TAK Czułość: TAK | Wł./Wył: NIE Edycja stref: NIE | TAK | Nazwa OSD: TAK Data/czas OSD: TAK | ND. | 5.2.0.57433B240520.IF1.U1(13C11) | V8.2.4.1-20240529 |  | 2024-06-26
NVIP-12F-6501 | 6000 | 12 Mpx | NHDR-6004A-H1-II NHDR-6008A-H1-II NHDR-6016A-H1-II NHDR-6116A-H2-II | NHDR-6008A-H1-II | Lokalnie: TAK Oprogr. klienckie: TAK Web: TAK Mobilne: TAK NMS: TAK | Lokalnie: TAK Oprogr. klienckie: TAK Web: TAK Mobilne: TAK NMS: TAK | 2160x2160 | H.264: 3072 kbps H.265: 3072 kbps | 15 | VBR | 30 | Lokalnie: TAK Oprogr. klienckie: TAK Web: TAK Mobilne: TAK NMS: TAK | Lokalnie: TAK Oprogr. klienckie: TAK Web: TAK Mobilne: TAK NMS: TAK | 480x480 | H.264: 512 kbps H.265: 512 kbps | 15 | VBR | 30 | TAK | ND. | TAK | TAK | NIE | ND. | ND. | Pan,Tilt: ND. Zoom: ND. Focus: ND. Push AF: ND. Preset: ND. Patrol: ND. | NIE | TAK | Adres IP: TAK Maska: TAK Brama: TAK | Jasność: TAK Ostrość: TAK Kontrast: TAK Nasycenie: TAK Barwa: TAK Redukcja szumu: TAK Balans bieli: TAK Obrócenie obr.: TAK | Wybór H.264/H.265: TAK Rozdzielczość: TAK Ilość klatek: TAK Bitrate: TAK CBR/VBR: TAK PAL/NTSC: TAK | Wł./Wył: TAK Siatka: TAK Czułość: TAK | Wł./Wył: TAK Edycja stref: TAK | TAK | Nazwa OSD: TAK Data/czas OSD: TAK | ND. | 5.2.0.57433B240520.IF1.U1(13C11) | 1.4.0.60282B230609.D1G.U1(8B41Z) |  | 2024-06-26
NVIP-2VE-4231 | 4000 | 2 Mpx | NHDR-4116-H2/F | NHDR-4116-H2/F | Lokalnie: TAK Oprogr. klienckie: TAK Web: TAK Mobilne: TAK NMS: TAK | Lokalnie: TAK Oprogr. klienckie: TAK Web: TAK Mobilne: TAK NMS: TAK | 1920x1080 | H.264: 1536 kbps H.265: 1536 kbps | 25 | VBR | 50 | Lokalnie: TAK Oprogr. klienckie: TAK Web: TAK Mobilne: TAK NMS: TAK | Lokalnie: TAK Oprogr. klienckie: TAK Web: TAK Mobilne: TAK NMS: TAK | 640x480 | 512 Kbit | 20 | VBR | 50 | TAK | ND. | ND. | TAK | sabotaż: NIE sabotaż - zmiana sceny: NIE sabotaż - utrata ostrości: NIE sabotaż - zmiana kolorystyki: NIE pojawieNIE się obiektu: NIE zniknięcie obiektu: NIE Przekroczenie linii: NIE Naruszenie strefy: NIE wyjście ze strefy: NIE Zliczanie przekroczeń linii: NIE detekcja tłumu: NIE detekcja osób: NIE detekcja twarzy: NIE detekcja audio: NIE klasyfikacja obiektu: NIE metadane wideo: NIE | ND. | ND. | Pan,Tilt: ND. Zoom: ND. Focus: ND. Push AF: ND. Preset: ND. Patrol: ND. | ND. | TAK | Adres IP: TAK Maska: TAK Brama: TAK | Jasność: TAK Ostrość: TAK Kontrast: TAK Nasycenie: TAK Barwa: TAK Redukcja szumu: TAK Balans bieli: TAK Obrócenie obr.: TAK | Wybór H.264/H.265: TAK Rozdzielczość: TAK Ilość klatek: TAK Bitrate: TAK CBR/VBR: TAK PAL/NTSC: TAK | Wł./Wył: TAK Siatka: TAK Czułość: TAK | Wł./Wył: TAK Edycja stref: TAK | TAK | Nazwa OSD: TAK Data/czas OSD: TAK |  | V25.11.8.2.3.4_230629 | V8.2.4-20240128 | NMS VSS 2.01.16 N Control 4000 V2.14.16 | 2024-07-24
NVIP-5VE-4232M | 4000 | 5 Mpx | NHDR-4116-H2/F | NHDR-4116-H2/F | Lokalnie: TAK Oprogr. klienckie: TAK Web: TAK Mobilne: TAK NMS: TAK | Lokalnie: TAK Oprogr. klienckie: TAK Web: TAK Mobilne: TAK NMS: TAK | 2592x1944 | H.264: 2048 kbps H.265: 2048 kbps | 20 | CBR | 40 | Lokalnie: TAK Oprogr. klienckie: TAK Web: TAK Mobilne: TAK NMS: TAK | Lokalnie: TAK Oprogr. klienckie: TAK Web: TAK Mobilne: TAK NMS: TAK | 1280x720 | 1024 Kbit | 20 | CBR | 50 | TAK | ND. | TAK | TAK | sabotaż: NIE sabotaż - zmiana sceny: NIE sabotaż - utrata ostrości: NIE sabotaż - zmiana kolorystyki: NIE pojawieNIE się obiektu: NIE zniknięcie obiektu: NIE Przekroczenie linii: NIE Naruszenie strefy: NIE wyjście ze strefy: NIE Zliczanie przekroczeń linii: NIE detekcja tłumu: NIE detekcja osób: NIE detekcja twarzy: NIE detekcja audio: TAK klasyfikacja obiektu: NIE metadane wideo: NIE | ND. | ND. | Pan,Tilt: ND. Zoom: TAK Focus: TAK Push AF: TAK Preset: ND. Patrol: ND. | ND. | TAK | Adres IP: TAK Maska: TAK Brama: TAK | Jasność: TAK Ostrość: TAK Kontrast: TAK Nasycenie: TAK Barwa: TAK Redukcja szumu: TAK Balans bieli: TAK Obrócenie obr.: TAK | Wybór H.264/H.265: TAK Rozdzielczość: TAK Ilość klatek: TAK Bitrate: TAK CBR/VBR: TAK PAL/NTSC: TAK | Wł./Wył: TAK Siatka: TAK Czułość: TAK | Wł./Wył: TAK Edycja stref: TAK | TAK | Nazwa OSD: TAK Data/czas OSD: TAK |  | V18.25.8.2.4_240703 | V8.2.4-20240128 | NMS VSS 2.01.16 N Control 4000 V2.14.16 | 2024-07-24
NVIP-5H-4511/FWLAD | 4000 | 5 Mpx | NHDR-4116-H2/F | NHDR-4116-H2/F | Lokalnie: TAK Oprogr. klienckie: TAK Web: TAK Mobilne: TAK NMS: TAK | Lokalnie: TAK Oprogr. klienckie: TAK Web: TAK Mobilne: TAK NMS: TAK | 2880x1620 | H.264: 4096 kbps H.265: 4096 kbps | 25 | CBR | 50 | Lokalnie: TAK Oprogr. klienckie: TAK Web: TAK Mobilne: TAK NMS: TAK | Lokalnie: TAK Oprogr. klienckie: TAK Web: TAK Mobilne: TAK NMS: TAK | 1280x720 | 1024 Kbit | 25 | CBR | 50 | TAK | ND. | ND. | TAK | sabotaż: NIE sabotaż - zmiana sceny: NIE sabotaż - utrata ostrości: NIE sabotaż - zmiana kolorystyki: NIE pojawieNIE się obiektu: TAK zniknięcie obiektu: TAK Przekroczenie linii: TAK Naruszenie strefy: TAK wyjście ze strefy: NIE Zliczanie przekroczeń linii: TAK detekcja tłumu: TAK detekcja osób: TAK detekcja twarzy: TAK detekcja audio: TAK klasyfikacja obiektu: TAK metadane wideo: NIE | TAK | TAK | Pan,Tilt: ND. Zoom: ND. Focus: ND. Push AF: ND. Preset: ND. Patrol: ND. | ND. | TAK | Adres IP: TAK Maska: TAK Brama: TAK | Jasność: TAK Ostrość: TAK Kontrast: TAK Nasycenie: TAK Barwa: TAK Redukcja szumu: TAK Balans bieli: TAK Obrócenie obr.: TAK | Wybór H.264/H.265: TAK Rozdzielczość: TAK Ilość klatek: TAK Bitrate: TAK CBR/VBR: TAK PAL/NTSC: TAK | Wł./Wył: TAK Siatka: TAK Czułość: TAK | Wł./Wył: TAK Edycja stref: TAK | TAK | Nazwa OSD: TAK Data/czas OSD: TAK |  | V31.35.8.2.3.5_231116 | V8.2.4-20240128 | NMS VSS 2.01.16 N Control 4000 V2.14.16 | 2024-07-24
NVIP-5VE-4502M/F | 4000 | 5 Mpx | NHDR-4116-H2/F | NHDR-4116-H2/F | Lokalnie: TAK Oprogr. klienckie: TAK Web: TAK Mobilne: TAK NMS: TAK | Lokalnie: TAK Oprogr. klienckie: TAK Web: TAK Mobilne: TAK NMS: TAK | 2592x1944 | H.264: 6144 kbps H.265: 6144 kbps | 25 | VBR | 40 | Lokalnie: TAK Oprogr. klienckie: TAK Web: TAK Mobilne: TAK NMS: TAK | Lokalnie: TAK Oprogr. klienckie: TAK Web: TAK Mobilne: TAK NMS: TAK | 1280x720 | 1024 Kbit | 20 | VBR | 50 | TAK | ND. | TAK | TAK | sabotaż: NIE sabotaż - zmiana sceny: NIE sabotaż - utrata ostrości: NIE sabotaż - zmiana kolorystyki: NIE pojawieNIE się obiektu: TAK zniknięcie obiektu: TAK Przekroczenie linii: TAK Naruszenie strefy: TAK wyjście ze strefy: NIE Zliczanie przekroczeń linii: TAK detekcja tłumu: TAK detekcja osób: TAK detekcja twarzy: TAK detekcja audio: TAK klasyfikacja obiektu: TAK metadane wideo: NIE | TAK | TAK | Pan,Tilt: ND. Zoom: TAK Focus: TAK Push AF: TAK Preset: ND. Patrol: ND. | ND. | TAK | Adres IP: TAK Maska: TAK Brama: TAK | Jasność: TAK Ostrość: TAK Kontrast: TAK Nasycenie: TAK Barwa: TAK Redukcja szumu: TAK Balans bieli: TAK Obrócenie obr.: TAK | Wybór H.264/H.265: TAK Rozdzielczość: TAK Ilość klatek: TAK Bitrate: TAK CBR/VBR: TAK PAL/NTSC: TAK | Wł./Wył: TAK Siatka: TAK Czułość: TAK | Wł./Wył: TAK Edycja stref: TAK | TAK | Nazwa OSD: TAK Data/czas OSD: TAK |  | V21.45.8.2.3_221212 | V8.2.4-20240128 | NMS VSS 2.01.16 N Control 4000 V2.14.16 | 2024-07-24
NVIP-6VE-6202M/WLAD | 6000 | 6 Mpx | NHDR-4116-H2/F | NHDR-4116-H2/F | Lokalnie: TAK Oprogr. klienckie: TAK Web: TAK Mobilne: TAK NMS: TAK | Lokalnie: TAK Oprogr. klienckie: TAK Web: TAK Mobilne: TAK NMS: TAK | 3200x1800 | H.264: 4096 kbps H.265: 4096 kbps | 20 | VBR |  | Lokalnie: TAK Oprogr. klienckie: TAK Web: TAK Mobilne: TAK NMS: TAK | Lokalnie: TAK Oprogr. klienckie: TAK Web: TAK Mobilne: TAK NMS: TAK | 1280x720 | 1024 Kbit | 25 | VBR |  | NIE | NIEtestowane | NIEtestowane | NIEtestowane | NIEtestowane | NIEtestowane | NIEtestowane | Pan,Tilt: ND. Zoom: TAK Focus: TAK Push AF: NIE Preset: ND. Patrol: ND. | NIEtestowane | TAK | NIEtestowane | NIEtestowane | NIEtestowane | NIEtestowane | NIEtestowane | NIEtestowane | NIEtestowane | NIE | 5.2.1.54178 | V8.2.4-20240128 | NMS VSS 2.01.16 N Control 4000 V2.14.16 | 2024-07-24
NVIP-2H-6632M | 6000 | 2 Mpx | NHDR-4116-H2/F | NHDR-4116-H2/F | Lokalnie: TAK Oprogr. klienckie: TAK Web: TAK Mobilne: TAK NMS: TAK | Lokalnie: TAK Oprogr. klienckie: TAK Web: TAK Mobilne: TAK NMS: TAK | 1920x1080 | H.264: 2048 kbps H.265: 2048 kbps | 25 | VBR |  | Lokalnie: TAK Oprogr. klienckie: TAK Web: TAK Mobilne: TAK NMS: TAK | Lokalnie: TAK Oprogr. klienckie: TAK Web: TAK Mobilne: TAK NMS: TAK | 640x480 | 512 Kbit | 25 | VBR |  | NIE | NIEtestowane | NIEtestowane | NIEtestowane | NIEtestowane | NIEtestowane | NIEtestowane | Pan,Tilt: ND. Zoom: ND. Focus: ND. Push AF: ND. Preset: ND. Patrol: ND. | NIEtestowane | TAK | NIEtestowane | NIEtestowane | NIEtestowane | NIEtestowane | NIEtestowane | NIEtestowane | NIEtestowane | NIE | 5.1.1.0(30786) | V8.2.4-20240128 | NMS VSS 2.01.16 N Control 4000 V2.14.16 | 2024-07-24
NVIP-5VE-6502M/F-II | 6000 | 5 Mpx | NHDR-4116-H2/F | NHDR-4116-H2/F | Lokalnie: TAK Oprogr. klienckie: TAK Web: TAK Mobilne: TAK NMS: TAK | Lokalnie: TAK Oprogr. klienckie: TAK Web: TAK Mobilne: TAK NMS: TAK | 2592x1944 | H.264: 4096 kbps H.265: 4096 kbps | 25 | VBR |  | Lokalnie: TAK Oprogr. klienckie: TAK Web: TAK Mobilne: TAK NMS: TAK | Lokalnie: TAK Oprogr. klienckie: TAK Web: TAK Mobilne: TAK NMS: TAK | 704x576 | 512 Kbit | 25 | VBR |  | NIE | NIEtestowane | NIEtestowane | NIEtestowane | NIEtestowane | NIEtestowane | NIEtestowane | Pan,Tilt: ND. Zoom: TAK Focus: TAK Push AF: NIE Preset: ND. Patrol: ND. | NIEtestowane | TAK | NIEtestowane | NIEtestowane | NIEtestowane | NIEtestowane | NIEtestowane | NIEtestowane | NIEtestowane | NIE | 5.1.1.0(39367) | V8.2.4-20240128 | NMS VSS 2.01.16 N Control 4000 V2.14.16 | 2024-07-24
NVIP-4H6101/WL/LITE | 6000 | 4 Mpx | NHDR-4116-H2/F | NHDR-4116-H2/F | Lokalnie: TAK Oprogr. klienckie: TAK Web: TAK Mobilne: TAK NMS: TAK | Lokalnie: TAK Oprogr. klienckie: TAK Web: TAK Mobilne: TAK NMS: TAK | 2560x1440 | H.264: 2048 kbps H.265: 2048 kbps | 25 | VBR |  | Lokalnie: TAK Oprogr. klienckie: TAK Web: TAK Mobilne: TAK NMS: TAK | Lokalnie: TAK Oprogr. klienckie: TAK Web: TAK Mobilne: TAK NMS: TAK | 704x576 | 512 Kbit | 25 | VBR |  | NIE | NIEtestowane | NIEtestowane | TAK | NIEtestowane | NIEtestowane | NIEtestowane | Pan,Tilt: ND. Zoom: ND. Focus: ND. Push AF: ND. Preset: ND. Patrol: ND. | NIEtestowane | TAK | NIEtestowane | NIEtestowane | NIEtestowane | NIEtestowane | NIEtestowane | NIEtestowane | NIEtestowane | NIE | 5.1.2.0(47985) | V8.2.4-20240128 | NMS VSS 2.01.16 N Control 4000 V2.14.16 | 2024-07-24
NVIP-6VE-6202M/WLAD | 6000 | 6 Mpx | NVR-6204-H1/LITE NVR-6208-H1/LITE NVR-6116-H1/LITE NVR-6204P4-H1-II NVR-6208P8-H1-II | NVR-6308P8-H1-II | Lokalnie: TAK Oprogr. klienckie: TAK Web: TAK Mobilne: TAK NMS: TAK | Lokalnie: TAK Oprogr. klienckie: TAK Web: TAK Mobilne: TAK NMS: TAK | 3200x1800 | H.264: 4096 kbps H.265: 4096 kbps | 20 | VBR | 40 | Lokalnie: TAK Oprogr. klienckie: TAK Web: TAK Mobilne: TAK NMS: TAK | Lokalnie: TAK Oprogr. klienckie: TAK Web: TAK Mobilne: TAK NMS: TAK | 1280x720 | 1024 Kbit | 25 | VBR | 50 | TAK | ND. | ND. | TAK | sabotaż: TAK sabotaż - zmiana sceny: TAK sabotaż - utrata ostrości: TAK sabotaż - zmiana kolorystyki: TAK pojawieNIE się obiektu: TAK zniknięcie obiektu: TAK Przekroczenie linii: TAK Naruszenie strefy: TAK wyjście ze strefy: NIE Zliczanie przekroczeń linii: NIE detekcja tłumu: NIE detekcja osób: NIE detekcja twarzy: NIE detekcja audio: NIE klasyfikacja obiektu: TAK metadane wideo: NIE | ND. | ND. | Pan,Tilt: ND. Zoom: TAK Focus: TAK Push AF: NIE Preset: ND. Patrol: ND. | ND. | TAK | Adres IP: TAK Maska: TAK Brama: TAK | Jasność: TAK Ostrość: TAK Kontrast: TAK Nasycenie: TAK Barwa: TAK Redukcja szumu: TAK Balans bieli: TAK Obrócenie obr.: TAK | Wybór H.264/H.265: TAK Rozdzielczość: TAK Ilość klatek: TAK Bitrate: TAK CBR/VBR: TAK PAL/NTSC: TAK | Wł./Wył: TAK Siatka: TAK Czułość: TAK | Wł./Wył: TAK Edycja stref: TAK | TAK | Nazwa OSD: TAK Data/czas OSD: TAK |  | 5.2.1.54178 | 1.4.10.67127B240125.N3V.U1(8B118) | NMS VSS 2.02.09 N Control 6000 v2.1.4.40411 | 2024-08-01
NVIP-2H-6632M | 6000 | 2 Mpx | NVR-6204-H1/LITE NVR-6208-H1/LITE NVR-6116-H1/LITE NVR-6204P4-H1-II NVR-6208P8-H1-II | NVR-6308P8-H1-II | Lokalnie: TAK Oprogr. klienckie: TAK Web: TAK Mobilne: TAK NMS: TAK | Lokalnie: TAK Oprogr. klienckie: TAK Web: TAK Mobilne: TAK NMS: TAK | 1920x1080 | H.264: 2048 kbps H.265: 2048 kbps | 25 | VBR | 50 | Lokalnie: TAK Oprogr. klienckie: TAK Web: TAK Mobilne: TAK NMS: TAK | Lokalnie: TAK Oprogr. klienckie: TAK Web: TAK Mobilne: TAK NMS: TAK | 640x480 | 512 Kbit | 25 | VBR | 50 | TAK | ND. | ND. | TAK | sabotaż: TAK sabotaż - zmiana sceny: TAK sabotaż - utrata ostrości: TAK sabotaż - zmiana kolorystyki: TAK pojawieNIE się obiektu: NIE zniknięcie obiektu: NIE Przekroczenie linii: TAK Naruszenie strefy: TAK wyjście ze strefy: NIE Zliczanie przekroczeń linii: NIE detekcja tłumu: NIE detekcja osób: NIE detekcja twarzy: NIE detekcja audio: NIE klasyfikacja obiektu: NIE metadane wideo: NIE | ND. | ND. | Pan,Tilt: ND. Zoom: ND. Focus: ND. Push AF: ND. Preset: ND. Patrol: ND. | ND. | TAK | Adres IP: TAK Maska: TAK Brama: TAK | Jasność: TAK Ostrość: TAK Kontrast: TAK Nasycenie: TAK Barwa: TAK Redukcja szumu: TAK Balans bieli: TAK Obrócenie obr.: TAK | Wybór H.264/H.265: TAK Rozdzielczość: TAK Ilość klatek: TAK Bitrate: TAK CBR/VBR: TAK PAL/NTSC: TAK | Wł./Wył: TAK Siatka: TAK Czułość: TAK | Wł./Wył: TAK Edycja stref: TAK | TAK | Nazwa OSD: TAK Data/czas OSD: TAK |  | 5.1.1.0(30786) | 1.4.10.67127B240125.N3V.U1(8B118) | NMS VSS 2.02.09 N Control 6000 v2.1.4.40411 | 2024-08-01
NVIP-5VE-6502M/F-II | 6000 | 5 Mpx | NVR-6204-H1/LITE NVR-6208-H1/LITE NVR-6116-H1/LITE NVR-6204P4-H1-II NVR-6208P8-H1-II | NVR-6308P8-H1-II | Lokalnie: TAK Oprogr. klienckie: TAK Web: TAK Mobilne: TAK NMS: TAK | Lokalnie: TAK Oprogr. klienckie: TAK Web: TAK Mobilne: TAK NMS: TAK | 2592x1944 | H.264: 4096 kbps H.265: 4096 kbps | 25 | VBR | 50 | Lokalnie: TAK Oprogr. klienckie: TAK Web: TAK Mobilne: TAK NMS: TAK | Lokalnie: TAK Oprogr. klienckie: TAK Web: TAK Mobilne: TAK NMS: TAK | 704x576 | 512 Kbit | 25 | VBR | 50 | TAK | ND. | TAK | TAK | sabotaż: TAK sabotaż - zmiana sceny: TAK sabotaż - utrata ostrości: TAK sabotaż - zmiana kolorystyki: TAK pojawieNIE się obiektu: TAK zniknięcie obiektu: NIE Przekroczenie linii: TAK Naruszenie strefy: TAK wyjście ze strefy: TAK Zliczanie przekroczeń linii: TAK detekcja tłumu: TAK detekcja osób: NIE detekcja twarzy: NIE detekcja audio: NIE klasyfikacja obiektu: TAK metadane wideo: NIE | NIE | ND. | Pan,Tilt: ND. Zoom: ND. Focus: ND. Push AF: ND. Preset: ND. Patrol: ND. | ND. | TAK | Adres IP: TAK Maska: TAK Brama: TAK | Jasność: TAK Ostrość: TAK Kontrast: TAK Nasycenie: TAK Barwa: TAK Redukcja szumu: TAK Balans bieli: TAK Obrócenie obr.: TAK | Wybór H.264/H.265: TAK Rozdzielczość: TAK Ilość klatek: TAK Bitrate: TAK CBR/VBR: TAK PAL/NTSC: TAK | Wł./Wył: TAK Siatka: TAK Czułość: TAK | Wł./Wył: TAK Edycja stref: TAK | TAK | Nazwa OSD: TAK Data/czas OSD: TAK |  | 5.1.1.0(39367) | 1.4.10.67127B240125.N3V.U1(8B118) | NMS VSS 2.02.09 N Control 6000 v2.1.4.40411 | 2024-08-01
NVIP-4H6101/WL/LITE | 6000 | 4 Mpx | NVR-6204-H1/LITE NVR-6208-H1/LITE NVR-6116-H1/LITE NVR-6204P4-H1-II NVR-6208P8-H1-II | NVR-6208P8-H1-II | Lokalnie: TAK Oprogr. klienckie: TAK Web: TAK Mobilne: TAK NMS: TAK | Lokalnie: TAK Oprogr. klienckie: TAK Web: TAK Mobilne: TAK NMS: TAK | 2560x1440 | H.264: 3072 kbps H.265: 3072 kbps | 25 | VBR | 50 | Lokalnie: TAK Oprogr. klienckie: TAK Web: TAK Mobilne: TAK NMS: TAK | Lokalnie: TAK Oprogr. klienckie: TAK Web: TAK Mobilne: TAK NMS: TAK | 704x576 | 512 Kbit | 25 | VBR | 50 | TAK | ND. | TAK | TAK | sabotaż: TAK sabotaż - zmiana sceny: TAK sabotaż - utrata ostrości: TAK sabotaż - zmiana kolorystyki: TAK pojawieNIE się obiektu: NIE zniknięcie obiektu: NIE Przekroczenie linii: TAK Naruszenie strefy: TAK wyjście ze strefy: NIE Zliczanie przekroczeń linii: NIE detekcja tłumu: NIE detekcja osób: NIE detekcja twarzy: NIE detekcja audio: NIE klasyfikacja obiektu: NIE metadane wideo: NIE | ND. | ND. | Pan,Tilt: ND. Zoom: TAK Focus: TAK Push AF: NIE Preset: ND. Patrol: ND. | ND. | TAK | Adres IP: TAK Maska: TAK Brama: TAK | Jasność: TAK Ostrość: TAK Kontrast: TAK Nasycenie: TAK Barwa: TAK Redukcja szumu: TAK Balans bieli: TAK Obrócenie obr.: TAK | Wybór H.264/H.265: TAK Rozdzielczość: TAK Ilość klatek: TAK Bitrate: TAK CBR/VBR: TAK PAL/NTSC: TAK | Wł./Wył: TAK Siatka: TAK Czułość: TAK | Wł./Wył: TAK Edycja stref: TAK | TAK | Nazwa OSD: TAK Data/czas OSD: TAK |  | 5.1.2.0(47985) | 1.4.10.67127B240125.N3V.U1(8B118) | NMS VSS 2.02.09 N Control 6000 v2.1.4.40411 | 2024-08-01
NVIP-2VE-4231 | 4000 | 2 Mpx | NVR-6204-H1/LITE NVR-6208-H1/LITE NVR-6116-H1/LITE NVR-6204P4-H1-II NVR-6208P8-H1-II | NVR-6208P8-H1-II | Lokalnie: TAK Oprogr. klienckie: TAK Web: TAK Mobilne: TAK NMS: TAK | Lokalnie: TAK Oprogr. klienckie: TAK Web: TAK Mobilne: TAK NMS: TAK | 1920x1080 | H.264: 2048 kbps H.265: 2048 kbps | 25 | VBR | 50 | Lokalnie: TAK Oprogr. klienckie: TAK Web: TAK Mobilne: TAK NMS: TAK | Lokalnie: TAK Oprogr. klienckie: TAK Web: TAK Mobilne: TAK NMS: TAK | 640x480 | 512 Kbit | 20 | VBR | 40 | TAK | NIEtestowane | NIEtestowane | NIEtestowane | NIEtestowane | NIEtestowane | NIEtestowane | Pan,Tilt: ND. Zoom: ND. Focus: ND. Push AF: ND. Preset: ND. Patrol: ND. | NIEtestowane | TAK | NIEtestowane | NIEtestowane | NIEtestowane | NIEtestowane | NIEtestowane | NIEtestowane | NIEtestowane |  | V25.11.8.2.3.4_230629 | 1.4.10.67127B240125.N3V.U1(8B118) | NMS VSS 2.02.09 N Control 6000 v2.1.4.40411 | 2024-08-01
NVIP-5VE-4232M | 4000 | 5 Mpx | NVR-6204-H1/LITE NVR-6208-H1/LITE NVR-6116-H1/LITE NVR-6204P4-H1-II NVR-6208P8-H1-II | NVR-6208P8-H1-II | Lokalnie: TAK Oprogr. klienckie: TAK Web: TAK Mobilne: TAK NMS: TAK | Lokalnie: TAK Oprogr. klienckie: TAK Web: TAK Mobilne: TAK NMS: TAK | 2592x1944 | H.264: 4096 kbps H.265: 4096 kbps | 20 | VBR | 40 | Lokalnie: TAK Oprogr. klienckie: TAK Web: TAK Mobilne: TAK NMS: TAK | Lokalnie: TAK Oprogr. klienckie: TAK Web: TAK Mobilne: TAK NMS: TAK | 1280x720 | 1024 Kbit | 20 | VBR | 40 | TAK | NIEtestowane | NIEtestowane | NIEtestowane | NIEtestowane | NIEtestowane | NIEtestowane | Pan,Tilt: ND. Zoom: TAK Focus: TAK Push AF: NIE Preset: ND. Patrol: ND. | NIEtestowane | TAK | NIEtestowane | NIEtestowane | NIEtestowane | NIEtestowane | NIEtestowane | NIEtestowane | NIEtestowane |  | V18.25.8.2.4_240703 | 1.4.10.67127B240125.N3V.U1(8B118) | NMS VSS 2.02.09 N Control 6000 v2.1.4.40411 | 2024-08-01
NVIP-5H-4511/FWLAD | 4000 | 5 Mpx | NVR-6204-H1/LITE NVR-6208-H1/LITE NVR-6116-H1/LITE NVR-6204P4-H1-II NVR-6208P8-H1-II | NVR-6208P8-H1-II | Lokalnie: TAK Oprogr. klienckie: TAK Web: TAK Mobilne: TAK NMS: TAK | Lokalnie: TAK Oprogr. klienckie: TAK Web: TAK Mobilne: TAK NMS: TAK | 2880x1620 | H.264: 4096 kbps H.265: 4096 kbps | 25 | VBR | 50 | Lokalnie: TAK Oprogr. klienckie: TAK Web: TAK Mobilne: TAK NMS: TAK | Lokalnie: TAK Oprogr. klienckie: TAK Web: TAK Mobilne: TAK NMS: TAK | 1280x720 | 1024 Kbit | 25 | VBR | 50 | TAK | NIEtestowane | NIEtestowane | NIEtestowane | NIEtestowane | NIEtestowane | NIEtestowane | Pan,Tilt: ND. Zoom: ND. Focus: ND. Push AF: ND. Preset: ND. Patrol: ND. | NIEtestowane | TAK | NIEtestowane | NIEtestowane | NIEtestowane | NIEtestowane | NIEtestowane | NIEtestowane | NIEtestowane |  | V31.35.8.2.3.5_231116 | 1.4.10.67127B240125.N3V.U1(8B118) | NMS VSS 2.02.09 N Control 6000 v2.1.4.40411 | 2024-08-01
NVIP-5VE-4502M/F | 4000 | 5 Mpx | NVR-6204-H1/LITE NVR-6208-H1/LITE NVR-6116-H1/LITE NVR-6204P4-H1-II NVR-6208P8-H1-II | NVR-6208P8-H1-II | Lokalnie: TAK Oprogr. klienckie: TAK Web: TAK Mobilne: TAK NMS: TAK | Lokalnie: TAK Oprogr. klienckie: TAK Web: TAK Mobilne: TAK NMS: TAK | 2592x1944 | H.264: 4096 kbps H.265: 4096 kbps | 25 | VBR | 50 | Lokalnie: TAK Oprogr. klienckie: TAK Web: TAK Mobilne: TAK NMS: TAK | Lokalnie: TAK Oprogr. klienckie: TAK Web: TAK Mobilne: TAK NMS: TAK | 1280x720 | 1024 Kbit | 25 | VBR | 50 | NIE | NIEtestowane | NIEtestowane | NIEtestowane | NIEtestowane | NIEtestowane | NIEtestowane | Pan,Tilt: ND. Zoom: TAK Focus: TAK Push AF: NIE Preset: ND. Patrol: ND. | NIEtestowane | TAK | NIEtestowane | NIEtestowane | NIEtestowane | NIEtestowane | NIEtestowane | NIEtestowane | NIEtestowane |  | V21.45.8.2.3_221212 | 1.4.10.67127B240125.N3V.U1(8B118) | NMS VSS 2.02.09 N Control 6000 v2.1.4.40411 | 2024-08-01
NVIP-8H-6202M/WL-II NVIP-8VE-6202M/WL-II NVIP-8VE-6201/WL-II NVIP-8H-6211/WL-II | 6000 | 8 Mpx | NVR-630xPxA-H1-II NVR-6316A-Hx-II NVR-6316P16A-H2-II | NVR-6308P8-H1-II | Lokalnie: TAK Oprogr. klienckie: TAK Web: TAK Mobilne: TAK NMS: TAK | Lokalnie: TAK Oprogr. klienckie: TAK Web: TAK Mobilne: TAK NMS: TAK | 3840x2160 | H.264: 5120 kbps H.265: 6144 kbps | 20 | VBR | 40 | Lokalnie: TAK Oprogr. klienckie: TAK Web: TAK Mobilne: TAK NMS: TAK | Lokalnie: TAK Oprogr. klienckie: TAK Web: TAK Mobilne: TAK NMS: TAK | 1280x720 | 1024 Kbit | 25 | VBR | 50 | TAK | ND. | ND. | Wejście - TAK | sabotaż: TAK sabotaż - zmiana sceny: TAK sabotaż - utrata ostrości: TAK sabotaż - zmiana kolorystyki: TAK pojawieNIE się obiektu: TAK zniknięcie obiektu: TAK Przekroczenie linii: TAK Naruszenie strefy: TAK wejście do strefy: ND wyjście ze strefy: ND Zliczanie przekroczeń linii: ND Zliczanie obiektów w strefie: ND detekcja tłumu: ND detekcja osób: ND detekcja twarzy: ND detekcja audio: ND klasyfikacja obiektu: TAK metadane wideo: ND Wykrywanie wałęsania: ND NIElegalne parkowaNIE: ND | ND. | ND. | Pan,Tilt: ND. Zoom: TAK Focus: TAK Push AF: ND. Preset: ND. Patrol: ND. | ND. | TAK | Adres IP: TAK Maska: TAK Brama: TAK | Jasność: TAK Ostrość: TAK Kontrast: TAK Nasycenie: TAK Barwa: TAK Redukcja szumu: TAK Balans bieli: TAK Obrócenie obr.: TAK | Wybór H.264/H.265: TAK Rozdzielczość: TAK Ilość klatek: TAK Bitrate: TAK CBR/VBR: TAK PAL/NTSC: NIE | Wł./Wył: TAK Siatka: TAK Czułość: TAK | Wł./Wył: TAK Edycja stref: TAK | TAK | Nazwa OSD: TAK Data/czas OSD: TAK | ND. | 5.2.1.56747B240411.IB4.U1(12C10) | 1.4.10.65962B231222.N0Z.U1(8B818) | Testowane na: NVIP-8H-6202M/WL-II N control PRO 2.1.3.31117(x64) NMS VSS 2.01.16 x64 N-VID6 1.12.0.5680 | 2024-09-09
NVIP-6IH-6101/WL/LITE NVIP-6IVE-6101/WL/LITE | 6000 | 6 Mpx | NHDR-6008A-H1-II | NHDR-6008A-H1-II | Lokalnie: TAK Oprogr. klienckie: TAK Web: TAK Mobilne: TAK NMS: TAK | Lokalnie: TAK Oprogr. klienckie: TAK Web: TAK Mobilne: TAK NMS: TAK | 2560 x 1440 | H.264: 3072 kbps H.265: 3072 kbps | 25 | VBR | 50 | Lokalnie: TAK Oprogr. klienckie: TAK Web: TAK Mobilne: TAK NMS: TAK | Lokalnie: TAK Oprogr. klienckie: TAK Web: TAK Mobilne: TAK NMS: TAK | 704 x 576 | 512 kbps | 25 | CBR / VBR | 50 | TAK, brak wyboru celu detekcji | ND. | ND | ND | Sabotaż: ND Wykrywanie obiektów(Pozostawienie obiektu: ND Wykrywanie obiektów(Zniknięcie obiektu): ND Przekroczenie linii: TAK Wejście do strefy: ND Wyjście ze strefy: ND Detekcja wałęsania: ND Detekcja tłumu: ND Niedozwolone parkowaNIE: ND Detekcja twarzy: ND Detekcja twarzy(brak maski): ND Zliczanie przekroczeń linii: ND Mapa ciepła: ND Sabotaż(Zmiana sceny): ND Sabotaż(Utrata ostrości): ND Sabotaż(Zmiana kolorystyki): ND Naruszenie strefy: TAK Zliczanie obiektów w strefie: ND Detekcja ognia: ND Detekcja ruchu SMART : TAK, brak wyboru celu detekcji Metadane wideo: ND Detekcja audio: ND Alarm dźwiękowy: ND Pomiar temperatury: ND Alarm świetlny: ND Duo light: NIE | ND | ND | Pan,Tilt: ND. Zoom: ND. Focus: ND. Push AF: ND. Preset: ND. Patrol: ND. | ND. | TAK | Adres IP: NIE Maska: NIE Brama: NIE | Jasność: TAK Ostrość: TAK Kontrast: TAK Nasycenie: TAK Barwa: TAK Redukcja szumu: TAK Balans bieli: TAK Obrócenie obr.: TAK | Wybór H.264/H.265: TAK Rozdzielczość: TAK Ilość klatek: TAK Bitrate: TAK CBR/VBR: TAK PAL/NTSC: NIE | Wł./Wył: TAK Siatka: TAK Czułość: TAK | Wł./Wył: TAK Edycja stref: TAK | TAK | Nazwa OSD: TAK Data/czas OSD: TAK | ND. | 5.1.2.0(59871) | 1.4.0.69590B240531.D1G.U1(8B41Z) |  | 2025-02-03
NVIP-6IH-6101/WL/LITE NVIP-6IVE-6101/WL/LITE | 6000 | 6 Mpx | NVR-6204-H1-LITE | NVR-6204-H1-LITE | Lokalnie: TAK Oprogr. klienckie: TAK Web: TAK Mobilne: TAK NMS: TAK | Lokalnie: TAK Oprogr. klienckie: TAK Web: TAK Mobilne: TAK NMS: TAK | 3200 x 1800 | H.264: 4096 kbps H.265: 4096 kbps | 20 | VBR | 40 | Lokalnie: TAK Oprogr. klienckie: TAK Web: TAK Mobilne: TAK NMS: TAK | Lokalnie: TAK Oprogr. klienckie: TAK Web: TAK Mobilne: TAK NMS: TAK | 640 x 480 | 512 kbps | 25 | VBR | 50 | TAK | ND. | ND | ND | Sabotaż: ND Wykrywanie obiektów(Pozostawienie obiektu: ND Wykrywanie obiektów(Zniknięcie obiektu): ND Przekroczenie linii: TAK Wejście do strefy: ND Wyjście ze strefy: ND Detekcja wałęsania: ND Detekcja tłumu: ND Niedozwolone parkowaNIE: ND Detekcja twarzy: ND Detekcja twarzy(brak maski): ND Zliczanie przekroczeń linii: ND Mapa ciepła: ND Sabotaż(Zmiana sceny): ND Sabotaż(Utrata ostrości): ND Sabotaż(Zmiana kolorystyki): ND Naruszenie strefy: TAK Zliczanie obiektów w strefie: ND Detekcja ognia: ND Detekcja ruchu SMART : TAK Metadane wideo: ND Detekcja audio: ND Alarm dźwiękowy: ND Pomiar temperatury: ND Alarm świetlny: ND Duo light: TAK | ND | ND | Pan,Tilt: ND. Zoom: ND. Focus: ND. Push AF: ND. Preset: ND. Patrol: ND. | ND. | TAK | Adres IP: TAK Maska: TAK Brama: TAK | Jasność: TAK Ostrość: TAK Kontrast: TAK Nasycenie: TAK Barwa: TAK Redukcja szumu: TAK Balans bieli: TAK Obrócenie obr.: TAK | Wybór H.264/H.265: TAK Rozdzielczość: TAK Ilość klatek: TAK Bitrate: TAK CBR/VBR: TAK PAL/NTSC: NIE | Wł./Wył: TAK Siatka: TAK Czułość: TAK | Wł./Wył: TAK Edycja stref: TAK | TAK | Nazwa OSD: TAK Data/czas OSD: TAK | ND. | 5.1.2.0(59871) | 1.4.10.67127B240125.N3V.U1(4B110) |  | 2025-02-05
NVIP-5H-4512M/FWLAD NVIP-5VE-4512M/FWLAD | 4000 | 5 Mpx | NVR-4408P8-H1/F-II NVR-4416P16-H1/F-II | NVR-4408P8-H1/F-II | Lokalnie: TAK Oprogr. klienckie: TAK Web: TAK Mobilne: TAK NMS: TAK | Lokalnie: TAK Oprogr. klienckie: TAK Web: TAK Mobilne: TAK NMS: TAK | 2880x1620 | H.264: 5120 kbps H.265: 5120 kbps | 25 | VBR | 50 | Lokalnie: TAK Oprogr. klienckie: TAK Web: TAK Mobilne: TAK NMS: TAK | Lokalnie: TAK Oprogr. klienckie: TAK Web: TAK Mobilne: TAK NMS: TAK | 640 x 480 | 512 kbps | 25 | VBR | 50 | TAK | ND. | TAK | TAK/TAK | Sabotaż: ND Wykrywanie obiektów(Pozostawienie obiektu: TAK Wykrywanie obiektów(Zniknięcie obiektu): TAK Przekroczenie linii: TAK Wejście do strefy: TAK Wyjście ze strefy: TAK Detekcja wałęsania: ND Detekcja tłumu: TAK Niedozwolone parkowaNIE: ND Detekcja twarzy: TAK Detekcja twarzy(brak maski): TAK Zliczanie przekroczeń linii: TAK Mapa ciepła: TAK Sabotaż(Zmiana sceny): ND Sabotaż(Utrata ostrości): ND Sabotaż(Zmiana kolorystyki): ND Naruszenie strefy: TAK Zliczanie obiektów w strefie: ND Detekcja ognia: ND Detekcja ruchu SMART : TAK Metadane wideo: ND Detekcja audio: TAK Alarm dźwiękowy: TAK Pomiar temperatury: ND Alarm świetlny: TAK Duo light: TAK | TAK | ND. | Pan,Tilt: ND. Zoom: TAK Focus: TAK Push AF: TAK Preset: ND. Patrol: ND. | ND. | TAK | Adres IP: TAK Maska: TAK Brama: TAK | Jasność: TAK Ostrość: TAK Kontrast: TAK Nasycenie: TAK Barwa: TAK Redukcja szumu: TAK Balans bieli: TAK Obrócenie obr.: TAK | Wybór H.264/H.265: TAK Rozdzielczość: TAK Ilość klatek: TAK Bitrate: TAK CBR/VBR: TAK PAL/NTSC: TAK | Wł./Wył: TAK Siatka: TAK Czułość: TAK | Wł./Wył: TAK Edycja stref: TAK | TAK | Nazwa OSD: TAK Data/czas OSD: TAK | ND. | V31.35.8.2.4.1_250220 | V8.2.4.1_20240626 |  | 2025-04-07
NVIP-4SD-6510/3/F | 6000 | 4 Mpx | NVR-4408P8-H1/F-II NVR-4416P16-H1/F-II | NVR-4408P8-H1/F-II | Lokalnie: TAK Oprogr. klienckie: TAK Web: TAK Mobilne: TAK NMS: TAK | Lokalnie: TAK Oprogr. klienckie: TAK Web: TAK Mobilne: TAK NMS: TAK | 2688x1520 | H.264: 5120 kbps H.265: 5120 kbps | 25 | VBR | brak | Lokalnie: TAK Oprogr. klienckie: TAK Web: TAK Mobilne: TAK NMS: TAK | Lokalnie: TAK Oprogr. klienckie: TAK Web: TAK Mobilne: TAK NMS: TAK | 320x240 | 512 kbps | 25 | VBR | brak | TAK | ND. | NIE | TAK/NIE | NIE | NIE | ND. | Pan,Tilt: TAK Zoom: TAK Focus: TAK Push AF: NIE Preset: TAK Patrol: TAK | ND. | TAK | Adres IP: TAK Maska: TAK Brama: TAK | Jasność: TAK Ostrość: TAK Kontrast: TAK Nasycenie: TAK Barwa: NIE Redukcja szumu: NIE Balans bieli: NIE Obrócenie obr.: NIE | Wybór H.264/H.265: TAK Rozdzielczość: TAK Ilość klatek: TAK Bitrate: TAK CBR/VBR: TAK PAL/NTSC: NIE | Wł./Wył: TAK Siatka: TAK Czułość: TAK | Wł./Wył: NIE Edycja stref: NIE | TAK | Nazwa OSD: TAK Data/czas OSD: TAK | ND. | 5.1.1.0(62130) | V8.2.4.1_20240626 |  | 2025-04-07
NVIP-5SD-8570/40/F | 8000 | 8 Mpx | NVR-4408P8-H1/F-II NVR-4416P16-H1/F-II | NVR-4408P8-H1/F-II | Lokalnie: TAK Oprogr. klienckie: TAK Web: TAK Mobilne: TAK NMS: TAK | Lokalnie: TAK Oprogr. klienckie: TAK Web: TAK Mobilne: TAK NMS: TAK | 2592x1944 | H.264: 6144 kbps | 25 | VBR | brak | Lokalnie: TAK Oprogr. klienckie: TAK Web: TAK Mobilne: TAK NMS: TAK | Lokalnie: TAK Oprogr. klienckie: TAK Web: TAK Mobilne: TAK NMS: TAK | 704x576 | H.264: 768 kbps | 25 | VBR | brak | TAK | ND. | NIE | TAK/NIE | NIE | NIE | ND. | Pan,Tilt: TAK Zoom: TAK Focus: TAK Push AF: NIE Preset: TAK Patrol: TAK | ND. | TAK | Adres IP: TAK Maska: TAK Brama: TAK | Jasność: TAK Ostrość: TAK Kontrast: TAK Nasycenie: TAK Barwa: NIE Redukcja szumu: NIE Balans bieli: NIE Obrócenie obr.: NIE | Wybór H.264/H.265: NIE Rozdzielczość: TAK Ilość klatek: TAK Bitrate: TAK CBR/VBR: NIE PAL/NTSC: NIE | Wł./Wył: NIE Siatka: NIE Czułość: NIE | Wł./Wył: NIE Edycja stref: NIE | TAK | Nazwa OSD: NIE Data/czas OSD: NIE | ND. | v3.6.1616.1006.89.0.2.2.6 | V8.2.4.1_20240626 | Wycieraczka kamery nie jest obsługiwana | 2025-04-07
NVIP-5H-4512M/FWLAD NVIP-5VE-4512M/FWLAD | 4000 | 5 Mpx | NVR-630xPxA-H1-II NVR-6316A-Hx-II NVR-6316P16A-H2-II | NVR-6316A-H1-II | Lokalnie: TAK Oprogr. klienckie: TAK Web: TAK Mobilne: TAK NMS: TAK | Lokalnie: TAK Oprogr. klienckie: TAK Web: TAK Mobilne: TAK NMS: TAK | 2880x1620 | H.264: 5120 kbps H.265: 5120 kbps | 25 | VBR | 50 | Lokalnie: TAK Oprogr. klienckie: TAK Web: TAK Mobilne: TAK NMS: TAK | Lokalnie: TAK Oprogr. klienckie: TAK Web: TAK Mobilne: TAK NMS: TAK | 640 x 480 | H.264: 768 kbps H.265: 512 kbps | 25 | CBR | 50 | TAK | ND. | TAK/TAK | NIE | NIE | NIE | ND. | Pan,Tilt: ND. Zoom: TAK Focus: TAK Push AF: NIE Preset: ND. Patrol: ND. | ND. | TAK | Adres IP: TAK Maska: TAK Brama: TAK | Jasność: TAK Ostrość: TAK Kontrast: TAK Nasycenie: TAK Barwa: NIE Redukcja szumu: NIE Balans bieli: NIE Obrócenie obr.: NIE | Wybór H.264/H.265: TAK Rozdzielczość: TAK Ilość klatek: TAK Bitrate: TAK CBR/VBR: TAK PAL/NTSC: NIE | Wł./Wył: TAK Siatka: TAK Czułość: TAK | Wł./Wył: NIE Edycja stref: NIE | TAK | Nazwa OSD: TAK Data/czas OSD: TAK | ND. | V31.35.8.2.4.1_250220 | 1.4.11.73500B241014.N0Z.U1(16B810) |  | 2025-04-07
NVIP-4SD-6510/3/F | 6000 | 4 Mpx | NVR-630xPxA-H1-II NVR-6316A-Hx-II NVR-6316P16A-H2-II | NVR-6316A-H1-II | Lokalnie: TAK Oprogr. klienckie: TAK Web: TAK Mobilne: TAK NMS: TAK | Lokalnie: TAK Oprogr. klienckie: TAK Web: TAK Mobilne: TAK NMS: TAK | 2688x1520 | H.264: 5120 kbps H.265: 5120 kbps | 25 | VBR | 50 | Lokalnie: TAK Oprogr. klienckie: TAK Web: TAK Mobilne: TAK NMS: TAK | Lokalnie: TAK Oprogr. klienckie: TAK Web: TAK Mobilne: TAK NMS: TAK | 320x240 | 512 kbps | 25 | VBR | 50 | TAK | ND. | TAK/TAK | TAK/TAK | Sabotaż: TAK Wykrywanie obiektów(Pozostawienie obiektu: ND. Wykrywanie obiektów(Zniknięcie obiektu): tND. Przekroczenie linii: TAK Wejście do strefy: TAK Wyjście ze strefy: TAK Detekcja wałęsania: ND Detekcja tłumu: ND. Niedozwolone parkowaNIE: ND Detekcja twarzy: TAK Detekcja twarzy(brak maski): ND. Zliczanie przekroczeń linii: ND. Mapa ciepła: ND. Sabotaż(Zmiana sceny): TAK Sabotaż(Utrata ostrości): TAK Sabotaż(Zmiana kolorystyki): TAK Naruszenie strefy: TAK Zliczanie obiektów w strefie: ND Detekcja ognia: ND Detekcja ruchu SMART : ND. Metadane wideo: ND Detekcja audio: ND Alarm dźwiękowy: ND. Pomiar temperatury: ND Alarm świetlny: ND. Duo light: ND. | TAK | ND. | Pan,Tilt: TAK Zoom: TAK Focus: TAK Push AF: NIE Preset: TAK Patrol: TAK | ND. | TAK | Adres IP: TAK Maska: TAK Brama: TAK | Jasność: TAK Ostrość: TAK Kontrast: TAK Nasycenie: TAK Barwa: TAK Redukcja szumu: TAK Balans bieli: TAK Obrócenie obr.: TAK | Wybór H.264/H.265: TAK Rozdzielczość: TAK Ilość klatek: TAK Bitrate: TAK CBR/VBR: TAK PAL/NTSC: NIE | Wł./Wył: TAK Siatka: TAK Czułość: TAK | Wł./Wył: TAK Edycja stref: TAK | TAK | Nazwa OSD: TAK Data/czas OSD: TAK | ND. | 5.1.1.0(62130) | 1.4.11.73500B241014.N0Z.U1(16B810) |  | 2025-04-07
NVIP-5SD-8570/40/F | 8000 | 8 Mpx | NVR-630xPxA-H1-II NVR-6316A-Hx-II NVR-6316P16A-H2-II | NVR-6316A-H1-II | Lokalnie: TAK Oprogr. klienckie: TAK Web: TAK Mobilne: TAK NMS: TAK | Lokalnie: TAK Oprogr. klienckie: TAK Web: TAK Mobilne: TAK NMS: TAK | 2592x1944 | H.264: 6144 kbps | 25 | brak danych | brak | Lokalnie: TAK Oprogr. klienckie: TAK Web: TAK Mobilne: TAK NMS: TAK | Lokalnie: TAK Oprogr. klienckie: TAK Web: TAK Mobilne: TAK NMS: TAK | 704x576 | H.264: 768 kbps | 25 | brak danych | brak | TAK | ND. | TAK/TAK | TAK/TAK | NIE | NIE | ND. | Pan,Tilt: TAK Zoom: TAK Focus: TAK Push AF: NIE Preset: TAK Patrol: TAK | ND. | TAK | Adres IP: TAK Maska: TAK Brama: TAK | Jasność: TAK Ostrość: TAK Kontrast: TAK Nasycenie: TAK Barwa: NIE Redukcja szumu: NIE Balans bieli: NIE Obrócenie obr.: NIE | Wybór H.264/H.265: NIE Rozdzielczość: TAK Ilość klatek: TAK Bitrate: TAK CBR/VBR: NIE PAL/NTSC: NIE | Wł./Wył: TAK Siatka: TAK Czułość: TAK | Wł./Wył: NIE Edycja stref: NIE | TAK | Nazwa OSD: TAK Data/czas OSD: TAK | ND. | v3.6.1616.1006.89.0.2.2.6 | 1.4.11.73500B241014.N0Z.U1(16B810) | Wycieraczka kamery nie jest obsługiwana | 2025-04-07
NVIP-5H-4512M/FWLAD NVIP-5VE-4512M/FWLAD | 4000 | 5 Mpx | NHDR-6004A-H1-II NHDR-6008A-H1-II NHDR-6016A-H1-II NHDR-6116A-H2-II | NHDR-6004A-H1-II | Lokalnie: TAK Oprogr. klienckie: TAK Web: TAK Mobilne: TAK NMS: TAK | Lokalnie: TAK Oprogr. klienckie: TAK Web: TAK Mobilne: TAK NMS: TAK | 2560x1440 | H.264: 3072 kbps H.265: 3072 kbps | 25 | VBR | 50 | Lokalnie: TAK Oprogr. klienckie: TAK Web: TAK Mobilne: TAK NMS: TAK | Lokalnie: TAK Oprogr. klienckie: TAK Web: TAK Mobilne: TAK NMS: TAK | 1280x720 | H.264: 1024 kbps H.265: 1024 kbps | 12 | VBR | 24 | TAK | ND. | TAK | TAK | NIE | NIE | ND. | Pan,Tilt: ND. Zoom: TAK Focus: TAK Push AF: ND. Preset: ND. Patrol: ND. | ND. | TAK | Adres IP: TAK Maska: TAK Brama: TAK | Jasność: TAK Ostrość: TAK Kontrast: TAK Nasycenie: TAK Barwa: NIE Redukcja szumu: NIE Balans bieli: NIE Obrócenie obr.: NIE | Wybór H.264/H.265: TAK Rozdzielczość: TAK Ilość klatek: TAK Bitrate: TAK CBR/VBR: TAK PAL/NTSC: NIE | Wł./Wył: TAK Siatka: TAK Czułość: TAK | Wł./Wył: NIE Edycja stref: NIE | TAK | Nazwa OSD: TAK Data/czas OSD: TAK | ND. | V31.35.8.2.4.1_250220 | 1.4.0.67311B240130.D1F.U1(4B41Z) |  | 2025-04-07
NVIP-4SD-6510/3/F | 6000 | 4 Mpx | NHDR-6004A-H1-II NHDR-6008A-H1-II NHDR-6016A-H1-II NHDR-6116A-H2-II | NHDR-6004A-H1-II | Lokalnie: TAK Oprogr. klienckie: TAK Web: TAK Mobilne: TAK NMS: TAK | Lokalnie: TAK Oprogr. klienckie: TAK Web: TAK Mobilne: TAK NMS: TAK | 2560x1440 | H.264: 3072 kbps H.265: 3072 kbps | 25 | VBR | 50 | Lokalnie: TAK Oprogr. klienckie: TAK Web: TAK Mobilne: TAK NMS: TAK | Lokalnie: TAK Oprogr. klienckie: TAK Web: TAK Mobilne: TAK NMS: TAK | 320x240 | H.264: 384 kbps H.265: 384 kbps | 25 | VBR | 50 | TAK | ND. | TAK | TAK | Sabotaż: TAK Wykrywanie obiektów(Pozostawienie obiektu: ND. Wykrywanie obiektów(Zniknięcie obiektu): tND. Przekroczenie linii: TAK Wejście do strefy: NIE Wyjście ze strefy: NIE Detekcja wałęsania: ND Detekcja tłumu: ND. Niedozwolone parkowaNIE: ND Detekcja twarzy: TAK Detekcja twarzy(brak maski): ND. Zliczanie przekroczeń linii: ND. Mapa ciepła: ND. Sabotaż(Zmiana sceny): TAK Sabotaż(Utrata ostrości): TAK Sabotaż(Zmiana kolorystyki): TAK Naruszenie strefy: TAK Zliczanie obiektów w strefie: ND Detekcja ognia: ND Detekcja ruchu SMART : ND. Metadane wideo: ND Detekcja audio: ND Alarm dźwiękowy: ND. Pomiar temperatury: ND Alarm świetlny: ND. Duo light: ND. | NIE | ND. | Pan,Tilt: TAK Zoom: TAK Focus: TAK Push AF: ND. Preset: TAK Patrol: TAK | ND. | TAK | Adres IP: TAK Maska: TAK Brama: TAK | Jasność: TAK Ostrość: TAK Kontrast: TAK Nasycenie: TAK Barwa: TAK Redukcja szumu: TAK Balans bieli: TAK Obrócenie obr.: TAK | Wybór H.264/H.265: TAK Rozdzielczość: TAK Ilość klatek: TAK Bitrate: TAK CBR/VBR: TAK PAL/NTSC: NIE | Wł./Wył: TAK Siatka: TAK Czułość: TAK | Wł./Wył: TAK Edycja stref: TAK | TAK | Nazwa OSD: TAK Data/czas OSD: TAK | ND. | 5.1.1.0(62130) | 1.4.0.67311B240130.D1F.U1(4B41Z) |  | 2025-04-07
NVIP-5SD-8570/40/F | 8000 | 8 Mpx | NHDR-6004A-H1-II NHDR-6008A-H1-II NHDR-6016A-H1-II NHDR-6116A-H2-II | NHDR-6004A-H1-II | Lokalnie: TAK Oprogr. klienckie: TAK Web: TAK Mobilne: TAK NMS: TAK | Lokalnie: TAK Oprogr. klienckie: TAK Web: TAK Mobilne: TAK NMS: TAK | 2592x1944 | H.264: 6144 kbps | 25 | brak danych | 50 | Lokalnie: TAK Oprogr. klienckie: TAK Web: TAK Mobilne: TAK NMS: TAK | Lokalnie: TAK Oprogr. klienckie: TAK Web: TAK Mobilne: TAK NMS: TAK | 704x576 | H.264: 768 kbps | 25 | brak danych | 50 | TAK | ND. | TAK | TAK | NIE | NIE | ND. | Pan,Tilt: TAK Zoom: TAK Focus: TAK Push AF: ND. Preset: TAK Patrol: TAK | ND. | TAK | Adres IP: TAK Maska: TAK Brama: TAK | Jasność: TAK Ostrość: TAK Kontrast: TAK Nasycenie: TAK Barwa: NIE Redukcja szumu: NIE Balans bieli: NIE Obrócenie obr.: NIE | Wybór H.264/H.265: NIE Rozdzielczość: TAK Ilość klatek: TAK Bitrate: NIE CBR/VBR: TAK PAL/NTSC: NIE | Wł./Wył: TAK Siatka: TAK Czułość: TAK | Wł./Wył: NIE Edycja stref: NIE | TAK | Nazwa OSD: TAK Data/czas OSD: TAK | ND. | v3.6.1616.1006.89.0.2.2.6 | 1.4.0.67311B240130.D1F.U1(4B41Z) | Wycieraczka kamery nie jest obsługiwana | 2025-04-07
NVIP-12H-6522M/F | 6000 | 12 Mpx | NVR-6364-H8/FR-II | NVR-6364-H8/FR-II | Lokalnie: TAK Oprogr. klienckie: TAK Web: TAK Mobilne: TAK NMS: TAK | Lokalnie: TAK Oprogr. klienckie: TAK Web: TAK Mobilne: TAK NMS: TAK | 4000x3000 | H.264: 6144 kbps H.265: 6144 kbps | 25 | VBR | 50 | Lokalnie: TAK Oprogr. klienckie: TAK Web: TAK Mobilne: TAK NMS: TAK | Lokalnie: TAK Oprogr. klienckie: TAK Web: TAK Mobilne: TAK NMS: TAK | 704x576 | 512 Kbit | 25 | VBR | 50 | TAK | ND. | TAK | TAK | Wykrywanie obiektów(Pozostawienie obiektu): TAK Wykrywanie obiektów(Zniknięcie obiektu): TAK Przekroczenie linii: TAK Wejście do strefy: TAK Wyjście ze strefy: TAK Detekcja wałęsania: TAK Detekcja tłumu : ND. Niedozwolone parkowaNIE: TAK Detekcja twarzy: TAK Detekcja twarzy(brak maski): NIE Zliczanie przekroczeń linii: TAK Mapa ciepła: NIE Sabotaż(Zmiana sceny: TAK Sabotaż(Utrata ostrości): TAK Sabotaż(Zmiana kolorystyki: TAK Naruszenie strefy: TAK Zliczanie obiektów w strefie: NIE Detekcja ognia: ND. Detekcja ruchu SMART: TAK Metadane wideo: TAK Detekcja audio: TAK Alarm dźwiękowy: TAK Pomiar temperatury: ND Alarm świetlny: ND Duo light: ND | ND. | ND. | Pan,Tilt: ND. Zoom: TAK Focus: TAK Push AF: ND. Preset: ND. Patrol: ND. | ND. | TAK | Adres IP: TAK Maska: TAK Brama: TAK | Jasność: TAK Ostrość: TAK Kontrast: TAK Nasycenie: TAK Barwa: TAK Redukcja szumu: TAK Balans bieli: TAK Obrócenie obr.: TAK | Wybór H.264/H.265: TAK Rozdzielczość: TAK Ilość klatek: TAK Bitrate: TAK CBR/VBR: TAK PAL/NTSC: NIE | Wł./Wył: TAK Siatka: TAK Czułość: TAK | Wł./Wył: TAK Edycja stref: TAK | TAK | Nazwa OSD: TAK Data/czas OSD: TAK | ND. | 5.2.3.35994B250324.IF2.U1(13C11) | 1.4.11.72393B240830.N0Y.U1(64B880) |  | 2025-04-28
NVIP-2H-6732M/LPR-II | 6000 | 2 Mpx | NVR-630xPxA-H1-II NVR-6316A-Hx-II NVR-6316P16A-H2-II | NVR-6316A-H1-II | Lokalnie: TAK Oprogr. klienckie: TAK Web: TAK Mobilne: TAK NMS: TAK | Lokalnie: TAK Oprogr. klienckie: TAK Web: TAK Mobilne: TAK NMS: TAK | 1920x1080 | H.264: 3072 kbps H.265: 3072 kbps | 25 | VBR | 50 | Lokalnie: TAK Oprogr. klienckie: TAK Web: TAK Mobilne: TAK NMS: TAK | Lokalnie: TAK Oprogr. klienckie: TAK Web: TAK Mobilne: TAK NMS: TAK | 352x288 | H.264: 512 kbps H.265: 512 kbps | 25 | VBR | 50 | TAK | ND. | TAK/TAK | TAK/TAK | ND. | ND. | TAK | Pan,Tilt: ND. Zoom: TAK Focus: TAK Push AF: NIE Preset: ND. Patrol: ND. | ND. | TAK | Adres IP: TAK Maska: TAK Brama: TAK | Jasność: TAK Ostrość: TAK Kontrast: TAK Nasycenie: TAK Barwa: TAK Redukcja szumu: TAK Balans bieli: TAK Obrócenie obr.: TAK | Wybór H.264/H.265: TAK Rozdzielczość: TAK Ilość klatek: TAK Bitrate: TAK CBR/VBR: TAK PAL/NTSC: NIE | Wł./Wył: TAK Siatka: TAK Czułość: TAK | Wł./Wył: TAK Edycja stref: TAK | TAK | Nazwa OSD: TAK Data/czas OSD: TAK | ND. | 5.2.2.55455B250427.IC4.U1(13C10) | 1.4.11.73500B241014.N0Z.U1(16B810) |  | 2025-05-08
NVIP-2H-6732M/LPR-II | 6000 | 2 Mpx | NVR-4408P8-H1/F-II NVR-4416P16-H1/F-II | NVR-4408P8-H1/F-II | Lokalnie: TAK Oprogr. klienckie: TAK Web: TAK Mobilne: TAK NMS: TAK | Lokalnie: TAK Oprogr. klienckie: TAK Web: TAK Mobilne: TAK NMS: TAK | 1920x1080 | H.264: 3072 kbps H.265: 3072 kbps | 25 | VBR | brak | Lokalnie: TAK Oprogr. klienckie: TAK Web: TAK Mobilne: TAK NMS: TAK | Lokalnie: TAK Oprogr. klienckie: TAK Web: TAK Mobilne: TAK NMS: TAK | 1280x720 | H.264: 1536 kbps H.265: 1536 kbps | 25 | VBR | brak | TAK | ND. | NIE | TAK/NIE | ND. | ND. | NIE | Pan,Tilt: ND. Zoom: TAK Focus: TAK Push AF: NIE Preset: ND. Patrol: ND. | ND. | TAK | Adres IP: TAK Maska: TAK Brama: TAK | Jasność: TAK Ostrość: TAK Kontrast: TAK Nasycenie: TAK Barwa: NIE Redukcja szumu: NIE Balans bieli: NIE Obrócenie obr.: NIE | Wybór H.264/H.265: NIE Rozdzielczość: TAK Ilość klatek: TAK Bitrate: TAK CBR/VBR: NIE PAL/NTSC: NIE | Wł./Wył: TAK Siatka: TAK Czułość: TAK | Wł./Wył: NIE Edycja stref: NIE | TAK | Nazwa OSD: TAK Data/czas OSD: TAK | ND. | 5.2.2.55455B250427.IC4.U1(13C10) | V8.2.4.1_20240626 |  | 2025-05-08
NVIP-2H-6732M/LPR-II | 6000 | 2 Mpx | NHDR-6004A-H1-II NHDR-6008A-H1-II NHDR-6016A-H1-II NHDR-6116A-H2-II | NHDR-6004A-H1-II | Lokalnie: TAK Oprogr. klienckie: TAK Web: TAK Mobilne: TAK NMS: TAK | Lokalnie: TAK Oprogr. klienckie: TAK Web: TAK Mobilne: TAK NMS: TAK | 1920x1080 | H.264: 2048 kbps H.265: 2048 kbps | 25 | VBR | 50 | Lokalnie: TAK Oprogr. klienckie: TAK Web: TAK Mobilne: TAK NMS: TAK | Lokalnie: TAK Oprogr. klienckie: TAK Web: TAK Mobilne: TAK NMS: TAK | 1280x720 | H.264: 1024 kbps H.265: 1024 kbps | 12 | VBR | 24 | TAK | ND. | TAK | TAK | ND. | ND. | NIE | Pan,Tilt: ND. Zoom: TAK Focus: TAK Push AF: NIE Preset: ND. Patrol: ND. | ND. | TAK | Adres IP: TAK Maska: TAK Brama: TAK | Jasność: TAK Ostrość: TAK Kontrast: TAK Nasycenie: TAK Barwa: TAK Redukcja szumu: TAK Balans bieli: TAK Obrócenie obr.: TAK | Wybór H.264/H.265: TAK Rozdzielczość: TAK Ilość klatek: TAK Bitrate: TAK CBR/VBR: TAK PAL/NTSC: NIE | Wł./Wył: TAK Siatka: TAK Czułość: TAK | Wł./Wył: TAK Edycja stref: TAK | TAK | Nazwa OSD: TAK Data/czas OSD: TAK | ND. | 5.2.2.55455B250427.IC4.U1(13C10) | 1.4.0.67311B240130.D1F.U1(4B41Z) |  | 2025-05-08
NVIP-6H-6201/WLAD NVIP-6H-6202M/WLAD NVIP-6VE-6201/WLAD NVIP-6VE-6202M/WLAD | 6000 | 6 Mpx | NVR-6308P8A-H1-II | NVR-6308P8A-H1-II | Lokalnie: TAK Oprogr. klienckie: TAK Web: TAK Mobilne: TAK NMS: TAK | Lokalnie: TAK Oprogr. klienckie: TAK Web: TAK Mobilne: TAK NMS: TAK | 3200x1800 | H.264: 5120 kbps H.265: 5120 kbps | 20 | CBR | 40 | Lokalnie: TAK Oprogr. klienckie: TAK Web: TAK Mobilne: TAK NMS: TAK | Lokalnie: TAK Oprogr. klienckie: TAK Web: TAK Mobilne: TAK NMS: TAK | 352x288 | 512 Kbit | 25 | VBR | 50 | TAK | ND. | ND. | TAK | Sabotaż: TAK Wykrywanie obiektów(Pozostawienie obiektu): TAK Wykrywanie obiektów(Zniknięcie obiektu): TAK Przekroczenie linii: TAK Wejście do strefy: ND Wyjście ze strefy: ND Detekcja wałęsania: ND Detekcja tłumu: ND Niedozwolone parkowaNIE: ND Detekcja twarzy: ND Detekcja twarzy(brak maski): ND Zliczanie przekroczeń linii: ND Mapa ciepła: ND Sabotaż(Zmiana sceny): TAK Sabotaż(Utrata ostrości): TAK Sabotaż(Zmiana kolorystyki): TAK Naruszenie strefy: TAK Zliczanie obiektów w strefie: ND Detekcja ognia: ND Detekcja ruchu SMART: TAK Metadane wideo: ND Detekcja audio: ND Alarm dźwiękowy: TAK Pomiar temperatury: ND Alarm świetlny: TAK Duo light: TAK | ND. | ND. | Pan,Tilt: ND. Zoom: TAK Focus: TAK Push AF: ND. Preset: ND. Patrol: ND. | ND. | TAK | Adres IP: TAK Maska: TAK Brama: TAK | Jasność: TAK Ostrość: TAK Kontrast: TAK Nasycenie: TAK Barwa: TAK Redukcja szumu: TAK Balans bieli: TAK Obrócenie obr.: TAK | Wybór H.264/H.265: TAK Rozdzielczość: TAK Ilość klatek: ta Bitrate: TAK CBR/VBR: TAK PAL/NTSC: NIE | Wł./Wył: TAK Siatka: TAK Czułość: TAK | Wł./Wył: TAK Edycja stref: TAK | TAK | Nazwa OSD: TAK Data/czas OSD: TAK | ND. | 5.2.1.54178B240108.ID16.U1(07C08) | 1.4.11.72393B240830.N0Y.U1(64B880) | IPGo v. 1.15.2.10197 N Control PRO 2.1.4.40624 | 2025-05-21
NVIP-4H-6202M/WLAD-II NVIP-4VE-6202M/WLAD-II | 6000 | 4 Mpx | NVR-6308P8A-H1-II | NVR-6308P8A-H1-II | Lokalnie: TAK Oprogr. klienckie: TAK Web: TAK Mobilne: TAK NMS: TAK | Lokalnie: TAK Oprogr. klienckie: TAK Web: TAK Mobilne: TAK NMS: TAK | 2560x1440 | H.264: 4096 kbps H.265: 4096 kbps | 25 | VBR | 50 | Lokalnie: TAK Oprogr. klienckie: TAK Web: TAK Mobilne: TAK NMS: TAK | Lokalnie: TAK Oprogr. klienckie: TAK Web: TAK Mobilne: TAK NMS: TAK | 352x288 | 512 | 25 | VBR | 50 | TAK | ND. | ND | TAK | Sabotaż: TAK Wykrywanie obiektów(Pozostawienie obiektu): TAK Wykrywanie obiektów(Zniknięcie obiektu): TAK Przekroczenie linii: TAK Wejście do strefy: ND Wyjście ze strefy: ND Detekcja wałęsania: ND Detekcja tłumu: ND Niedozwolone parkowaNIE: ND Detekcja twarzy: ND Detekcja twarzy(brak maski): ND Zliczanie przekroczeń linii: ND Mapa ciepła: ND Sabotaż(Zmiana sceny): TAK Sabotaż(Utrata ostrości): TAK Sabotaż(Zmiana kolorystyki): TAK Naruszenie strefy: TAK Zliczanie obiektów w strefie: ND Detekcja ognia: ND Detekcja ruchu SMART: TAK Metadane wideo: ND Detekcja audio: ND Alarm dźwiękowy: TAK Pomiar temperatury: ND Alarm świetlny: TAK Duo light: TAK Znaczniki w odtwarzaniu: TAK | ND | ND | Pan,Tilt: ND Zoom: TAK Focus: TAK Push AF: ND Preset: ND. Patrol: ND. | ND. | TAK | Adres IP: TAK Maska: TAK Brama: TAK | Jasność: TAK Ostrość: TAK Kontrast: TAK Nasycenie: TAK Barwa: TAK Redukcja szumu: TAK Balans bieli: TAK Obrócenie obr.: TAK | Wybór H.264/H.265: TAK Rozdzielczość: TAK Ilość klatek: TAK Bitrate: TAK CBR/VBR: TAK PAL/NTSC: NIE | Wł./Wył: TAK Siatka: TAK Czułość: TAK | Wł./Wył: TAK Edycja stref: TAK | TAK | Nazwa OSD: TAK Data/czas OSD: TAK | ND. | 5.2.3.17570B241119.ID15.U1(07C07) | 1.4.11.72393B240830.N0Y.U1(64B880) | IPGo v. 1.15.2.10197 N Control PRO 2.1.4.40624 | 2025-05-28
NVIP-8H-4231/WL NVIP-8VE-4231/WL | 4000 | 8 Mpx | NVR-4408P8-H1/F-II NVR-4416P16-H1/F-II | NVR-4408P8-H1/F-II | Lokalnie: TAK Oprogr. klienckie: TAK Web: TAK Mobilne: TAK NMS: TAK | Lokalnie: TAK Oprogr. klienckie: TAK Web: TAK Mobilne: TAK NMS: TAK | 3840 x 2160 | H.264: 2048 kbps H.265: 2048 kbps | 15 | CBR | 30 | Lokalnie: TAK Oprogr. klienckie: TAK Web: TAK Mobilne: TAK NMS: TAK | Lokalnie: TAK Oprogr. klienckie: TAK Web: TAK Mobilne: TAK NMS: TAK | 1280 x 720 | H.264: 1024 kbps H.265: 1024 kbps | 15 | CBR | 30 | TAK | ND. | ND. | TAK/ND. | Sabotaż: ND Wykrywanie obiektów(Pozostawienie obiektu): ND Wykrywanie obiektów(Zniknięcie obiektu): ND Przekroczenie linii: TAK Wejście do strefy: TAK Wyjście ze strefy: TAK Detekcja wałęsania: ND Detekcja tłumu: ND Niedozwolone parkowaNIE: ND Detekcja twarzy: ND Detekcja twarzy(brak maski): ND Zliczanie przekroczeń linii: ND Mapa ciepła: ND Naruszenie strefy: TAK Wtargnięcie: TAK Zliczanie obiektów w strefie: ND Detekcja ognia: ND Detekcja ruchu SMART: TAK Metadane wideo: ND Detekcja audio: TAK Alarm dźwiękowy: ND Pomiar temperatury: ND Alarm świetlny: ND Duo light: TAK Znaczniki w odtwarzaniu: TAK | ND. | ND. | ND. | ND. | TAK | Adres IP: TAK Maska: TAK Brama: TAK | Jasność: TAK Ostrość: TAK Kontrast: TAK Nasycenie: TAK Barwa: TAK Redukcja szumu: TAK Balans bieli: TAK Obrócenie obr.: TAK | Wybór H.264/H.265: TAK Rozdzielczość: TAK Ilość klatek: TAK Bitrate: TAK CBR/VBR: TAK PAL/NTSC: TAK | Wł./Wył: TAK Siatka: TAK Czułość: TAK | Wł./Wył: TAK Edycja stref: TAK | TAK | Nazwa OSD: TAK Data/czas OSD: TAK | ND. | V1.0.2_250515 | V8.2.4.1_20240626 |  | 2025-06-05
NVIP-8H-4231/WL NVIP-8VE-4231/WL | 4000 | 8 Mpx | NHDR-4304-H1 NHDR-4308-H1 NHDR-4308-H2 | NHDR-4304-H1 | Lokalnie: TAK Oprogr. klienckie: TAK Web: TAK Mobilne: TAK NMS: TAK | Lokalnie: TAK Oprogr. klienckie: TAK Web: TAK Mobilne: TAK NMS: TAK | 3840 x 2160 | H.264: 2048 kbps H.265: 2048 kbps | 15 | CBR | 30 | Lokalnie: TAK Oprogr. klienckie: TAK Web: TAK Mobilne: TAK NMS: TAK | Lokalnie: TAK Oprogr. klienckie: TAK Web: TAK Mobilne: TAK NMS: TAK | 1280 x 720 | H.264: 1024 kbps H.265: 1024 kbps | 15 | CBR | 30 | TAK | ND. | ND. | TAK/ND. | Sabotaż: ND Wykrywanie obiektów(Pozostawienie obiektu): ND Wykrywanie obiektów(Zniknięcie obiektu): ND Przekroczenie linii: TAK Wejście do strefy: TAK Wyjście ze strefy: TAK Detekcja wałęsania: ND Detekcja tłumu: ND Niedozwolone parkowaNIE: ND Detekcja twarzy: ND Detekcja twarzy(brak maski): ND Zliczanie przekroczeń linii: ND Mapa ciepła: ND Naruszenie strefy: TAK Wtargnięcie: TAK Zliczanie obiektów w strefie: ND Detekcja ognia: ND Detekcja ruchu SMART: TAK Metadane wideo: ND Detekcja audio: TAK Alarm dźwiękowy: ND Pomiar temperatury: ND Alarm świetlny: ND Duo light: TAK Znaczniki w odtwarzaniu: TAK | ND. | ND. | ND. | ND. | TAK | Adres IP: TAK Maska: TAK Brama: TAK | Jasność: TAK Ostrość: TAK Kontrast: TAK Nasycenie: TAK Barwa: TAK Redukcja szumu: TAK Balans bieli: TAK Obrócenie obr.: TAK | Wybór H.264/H.265: TAK Rozdzielczość: TAK Ilość klatek: TAK Bitrate: TAK CBR/VBR: TAK PAL/NTSC: TAK | Wł./Wył: TAK Siatka: TAK Czułość: TAK | Wł./Wył: TAK Edycja stref: TAK | TAK | Nazwa OSD: TAK Data/czas OSD: TAK | ND. | V1.0.2_250515 | V8.2.4.1-20240529 |  | 2025-06-05
NVIP-8H-4231/WL NVIP-8VE-4231/WL | 4000 | 8 Mpx | NVR-6304P4A-H1-II NVR-6308P8A-H1-II NVR-6316P16A-H1-II NVR-6316A-H1-II NVR-6316A-H2-II | NVR-6316A-H1-II | Lokalnie: TAK Oprogr. klienckie: TAK Web: TAK Mobilne: TAK NMS: TAK | Lokalnie: TAK Oprogr. klienckie: TAK Web: TAK Mobilne: TAK NMS: TAK | 3840 x 2160 | H.264: 5120 kbps H.265: 5120 kbps | 15 | VBR | 30 | Lokalnie: TAK Oprogr. klienckie: TAK Web: TAK Mobilne: TAK NMS: TAK | Lokalnie: TAK Oprogr. klienckie: TAK Web: TAK Mobilne: TAK NMS: TAK | 640x480 | H.264: 768 kbps H.265: 512 kbps | 15 | VBR | 30 | TAK | ND. | NIE | NIE | NIE | ND. | ND. | ND. | ND | TAK | Adres IP: TAK Maska: TAK Brama: TAK | Jasność: TAK Ostrość: TAK Kontrast: TAK Nasycenie: TAK Barwa: NIE Redukcja szumu: NIE Balans bieli: NIE Obrócenie obr.: NIE | Wybór H.264/H.265: TAK Rozdzielczość: TAK Ilość klatek: TAK Bitrate: TAK CBR/VBR: TAK PAL/NTSC: NIE | Wł./Wył: TAK Siatka: TAK Czułość: TAK | Wł./Wył: NIE Edycja stref: NIE | TAK | Nazwa OSD: TAK Data/czas OSD: TAK | ND. | V1.0.2_250515 | 1.4.13.78830B250513.N0Z.U1(16B810) |  | 2025-06-05
NVIP-8H-4231/WL NVIP-8VE-4231/WL | 4000 | 8 Mpx | NHDR-6004A-H1-II NHDR-6008A-H1-II NHDR-6016A-H1-II NHDR-6116A-H2-II | NHDR-6004A-H1-II | NIEKOMPATYBILNE | [31 empty] | V1.0.2_250515 | 1.4.0.67311B240130.D1F.U1(4B41Z) |  | 2025-06-05
NVIP-8H-4231/WL NVIP-8VE-4231/WL | 4000 | 8 Mpx | NHDR-4104-H1 NHDR-4108-H1 NHDR-4116-H2/F | NHDR-4108-H1 | NIEKOMPATYBILNE | [31 empty] | V1.0.2_250515 | 1.4.0.67311B240130.D1F.U1(4B41Z) |  | 2025-06-05
NVIP-4H-6601/WL/F NVIP-4VE-6601/WL/F NVIP-4H-6602M/WL/F NVIP-4VE-6602M/WL/F | 6000 | 4 Mpx | NVR-6308P8A-H1-II NVR-6316A-H1-II | NVR-6308P8A-H1-II | Lokalnie: TAK Oprogr. klienckie: TAK Web: TAK Mobilne: TAK NMS: TAK | Lokalnie: TAK Oprogr. klienckie: TAK Web: TAK Mobilne: TAK NMS: TAK | 2688x1520 | H.264: 5120 kbps H.265: 5120 kbps | 25 | VBR | 50 | Lokalnie: TAK Oprogr. klienckie: TAK Web: TAK Mobilne: TAK NMS: TAK | Lokalnie: TAK Oprogr. klienckie: TAK Web: TAK Mobilne: TAK NMS: TAK | 704x576 | H.264: 512 kbps H.265: 512 kbps | 25 | VBR | 50 | TAK | ND. | ND. | TAK | Sabotaż: TAK Wykrywanie obiektów(Pozostawienie obiektu): TAK Wykrywanie obiektów(Zniknięcie obiektu): TAK Przekroczenie linii: TAK Wejście do strefy: TAK Wyjście ze strefy: TAK Detekcja wałęsania: ND Detekcja tłumu: ND Niedozwolone parkowaNIE: ND Detekcja twarzy: TAK Detekcja twarzy(brak maski): NIE Zliczanie przekroczeń linii: TAK Mapa ciepła: ND Naruszenie strefy: TAK Wtargnięcie: ND Zliczanie obiektów w strefie: ND Detekcja ognia: ND Detekcja ruchu SMART: TAK Metadane wideo: ND Detekcja audio: TAK Alarm dźwiękowy: ND Pomiar temperatury: ND Alarm świetlny: ND Duo light: ND Znaczniki w odtwarzaniu: TAK | ND. | ND. | Pan,Tilt: ND. Zoom: ND. Focus: ND. Push AF:ND. Preset: ND. Patrol: ND. | ND. | TAK | Adres IP: TAK Maska: TAK Brama: TAK | Jasność: TAK Ostrość: TAK Kontrast: TAK Nasycenie: TAK Barwa: TAK Redukcja szumu: TAK Balans bieli: TAK Obrócenie obr.: TAK | Wybór H.264/H.265: TAK Rozdzielczość: TAK Ilość klatek: TAK Bitrate: TAK CBR/VBR: TAK PAL/NTSC: NIE | Wł./Wył: TAK Siatka: TAK Czułość: TAK | Wł./Wył: TAK Edycja stref: TAK | TAK | Nazwa OSD: TAK Data/czas OSD: TAK | ND. | 5.2.3.15654B250120.IJ1.U1(08C08) | 1.4.13.78830B250513.N0Z.U1(8B818).beta | IPGo v. 1.15.2.10197 N Control PRO 2.1.4.40624 | 2025-06-24
NVIP-8SD-6550/32/F-II | 6000 | 8 Mpx | NVR-4408P8-H1/F-II NVR-4416P16-H1/F-II | NVR-4408P8-H1/F-II | Lokalnie: TAK Oprogr. klienckie: TAK Web: TAK Mobilne: TAK NMS: TAK | Lokalnie: TAK Oprogr. klienckie: TAK Web: TAK Mobilne: TAK NMS: TAK | 3840 x 2160 | H.264: 8192 kbps H.265: 8192 kbps | 25 | VBR | brak | Lokalnie: TAK Oprogr. klienckie: TAK Web: TAK Mobilne: TAK NMS: TAK | Lokalnie: TAK Oprogr. klienckie: TAK Web: TAK Mobilne: TAK NMS: TAK | 640 x 480 | H.264: 768 kbps H.265: 768 kbps | 25 | VBR | brak | TAK | ND. | NIE | TAK/NIE | NIE | NIE | ND. | Pan,Tilt: TAK Zoom: TAK. Focus: TAK Push AF: ND Preset: TAK Patrol: NIE | ND | TAK | Adres IP: TAK Maska: TAK Brama: TAK | Jasność: TAK Ostrość: TAK Kontrast: TAK Nasycenie: TAK Barwa: NIE Redukcja szumu: NIE Balans bieli: NIE Obrócenie obr.: NIE | Wybór H.264/H.265: TAK Rozdzielczość: TAK Ilość klatek: TAK Bitrate: TAK CBR/VBR: TAK PAL/NTSC: NIE | Wł./Wył: TAK Siatka: TAK Czułość: TAK | Wł./Wył: NIE Edycja stref: NIE | TAK | Nazwa OSD: TAK Data/czas OSD: TAK | ND. | 5.1.1.0(63800) | V8.2.4.1_20240626 |  | 2025-06-25
NVIP-8SD-6550/32/F-II | 6000 | 8 Mpx | NVR-6304P4A-H1-II NVR-6308P8A-H1-II NVR-6316P16A-H1-II NVR-6316A-H1-II NVR-6316A-H2-II | NVR-6316A-H1-II | Lokalnie: TAK Oprogr. klienckie: TAK Web: TAK Mobilne: TAK NMS: TAK | Lokalnie: TAK Oprogr. klienckie: TAK Web: TAK Mobilne: TAK NMS: TAK | 3840 x 2160 | H.264: 5120 kbps H.265: 5120 kbps | 25 | VBR | 50 | Lokalnie: TAK Oprogr. klienckie: TAK Web: TAK Mobilne: TAK NMS: TAK | Lokalnie: TAK Oprogr. klienckie: TAK Web: TAK Mobilne: TAK NMS: TAK | 704 x 576 | H.264: 512 kbps H.265: 512 kbps | 25 | VBR | 50 | TAK | ND. | TAK/TAK | TAK/TAK | Sabotaż: TAK Wykrywanie obiektów(Pozostawienie obiektu): ND Wykrywanie obiektów(Zniknięcie obiektu): ND Przekroczenie linii: TAK Wejście do strefy: TAK Wyjście ze strefy: TAK Detekcja wałęsania: ND Detekcja tłumu: ND Niedozwolone parkowaNIE: ND Detekcja twarzy: TAK Detekcja twarzy(brak maski): NIE Zliczanie przekroczeń linii: TAK Mapa ciepła: ND Naruszenie strefy: ND Wtargnięcie: TAK Zliczanie obiektów w strefie: ND Detekcja ognia: ND Detekcja ruchu SMART: ND Metadane wideo: ND Detekcja audio: ND Alarm dźwiękowy: ND Pomiar temperatury: ND Alarm świetlny: ND Duo light: ND Znaczniki w odtwarzaniu: TAK | NIE | ND | Pan,Tilt: TAK Zoom: TAK. Focus: TAK Push AF: ND Preset: TAK Patrol: TAK | ND | TAK | Adres IP: TAK Maska: TAK Brama: TAK | Jasność: TAK Ostrość: TAK Kontrast: TAK Nasycenie: TAK Barwa: TAK Redukcja szumu: TAK Balans bieli: TAK Obrócenie obr.: TAK | Wybór H.264/H.265: TAK Rozdzielczość: TAK Ilość klatek: TAK Bitrate: TAK CBR/VBR: TAK PAL/NTSC: NIE | Wł./Wył: TAK Siatka: TAK Czułość: TAK | Wł./Wył: TAK Edycja stref: TAK | TAK | Nazwa OSD: TAK Data/czas OSD: TAK | ND. | 5.1.1.0(63800) | 1.4.13.79598B250612.N0Z.U1(16B810).beta |  | 2025-06-25
NVIP-8SD-6550/32/F-II | 6000 | 8 Mpx | NHDR-4304-H1 NHDR-4308-H1 NHDR-4308-H2 | NHDR-4304-H1 | Lokalnie: TAK Oprogr. klienckie: TAK Web: TAK Mobilne: TAK NMS: TAK | Lokalnie: TAK Oprogr. klienckie: TAK Web: TAK Mobilne: TAK NMS: TAK | 3840 x 2160 | H.264: 8192 kbps H.265: 8192 kbps | 25 | VBR | brak | Lokalnie: TAK Oprogr. klienckie: TAK Web: TAK Mobilne: TAK NMS: TAK | Lokalnie: TAK Oprogr. klienckie: TAK Web: TAK Mobilne: TAK NMS: TAK | 640 x 480 | H.264: 768 kbps H.265: 768 kbps | 25 | VBR | brak | TAK | ND. | NIE | NIE | NIE | NIE | ND. | Pan,Tilt: TAK Zoom: TAK. Focus: TAK Push AF: ND Preset: TAK Patrol: NIE | ND | TAK | Adres IP: TAK Maska: TAK Brama: TAK | Jasność: TAK Ostrość: TAK Kontrast: TAK Nasycenie: TAK Barwa: NIE Redukcja szumu: NIE Balans bieli: NIE Obrócenie obr.: NIE | Wybór H.264/H.265: TAK Rozdzielczość: TAK Ilość klatek: TAK Bitrate: TAK CBR/VBR: TAK PAL/NTSC: NIE | Wł./Wył: TAK Siatka: TAK Czułość: TAK | Wł./Wył: NIE Edycja stref: NIE | TAK | Nazwa OSD: TAK Data/czas OSD: TAK | ND. | 5.1.1.0(63800) | V8.2.4.1-20240529 |  | 2025-06-25
NVIP-4H-6732M/LPR-II | 6000 | 4 Mpx | NVR-630xPxA-H1-II NVR-6316A-Hx-II NVR-6316P16A-H2-II | NVR-6316A-H1-II | Lokalnie: TAK Oprogr. klienckie: TAK Web: TAK Mobilne: TAK NMS: TAK | Lokalnie: TAK Oprogr. klienckie: TAK Web: TAK Mobilne: TAK NMS: TAK | 2688 x 1520 | H.264: 5120 kbps H.265: 5120 kbps | 25 | VBR | 50 | Lokalnie: TAK Oprogr. klienckie: TAK Web: TAK Mobilne: TAK NMS: TAK | Lokalnie: TAK Oprogr. klienckie: TAK Web: TAK Mobilne: TAK NMS: TAK | 704 x 576 | H.264: 512 kbps H.265: 512 kbps | 25 | VBR | 50 | TAK | ND. | TAK | TAK | ND. | ND. | TAK | Pan,Tilt: ND Zoom: TAK Focus: TAK Push AF: ND. Preset: ND. Patrol: ND. | ND. | TAK | Adres IP: TAK Maska: TAK Brama: TAK | Jasność: TAK Ostrość: TAK Kontrast: TAK Nasycenie: TAK Barwa: TAK Redukcja szumu: TAK Balans bieli: TAK Obrócenie obr.: TAK | Wybór H.264/H.265: TAK Rozdzielczość: TAK Ilość klatek: TAK Bitrate: TAK CBR/VBR: TAK PAL/NTSC: NIE | Wł./Wył: TAK Siatka: TAK Czułość: TAK | Wł./Wył: TAK Edycja stref: TAK | TAK | Nazwa OSD: TAK Data/czas OSD: TAK | ND. | 5.2.2.63835B250722.IC5.U1(13C10) | 1.4.10.65962B231222.N0Z.U1(8B818) |  | 2025-07-31
NVIP-4H-6732M/LPR-II | 6000 | 4 Mpx | NVR-4108-H1/F-II NVR-4116-H1/F-II NVR-4204P4-H1/F-II NVR-4408P8-H1/F-II NVR-4416P16-H2/F-II NVR-4532-H4/F-II | NVR-4408P8-H1/F-II | Lokalnie: TAK Oprogr. klienckie: TAK Web: TAK Mobilne: TAK NMS: TAK | Lokalnie: TAK Oprogr. klienckie: TAK Web: TAK Mobilne: TAK NMS: TAK | 2688 x 1520 | H.264: 4096 kbps H.265: 4096 kbps | 25 | VBR | brak | Lokalnie: TAK Oprogr. klienckie: TAK Web: TAK Mobilne: TAK NMS: TAK | Lokalnie: TAK Oprogr. klienckie: TAK Web: TAK Mobilne: TAK NMS: TAK | 704 x 576 | H.264: 512 kbps H.265: 512 kbps | 25 | VBR | brak | TAK | ND. | NIE | TAK/NIE | ND. | ND. | NIE | Pan,Tilt: ND Zoom: TAK Focus: NIE Push AF: ND. Preset: ND. Patrol: ND. | ND. | TAK | Adres IP: TAK Maska: TAK Brama: TAK | Jasność: TAK Ostrość: TAK Kontrast: TAK Nasycenie: TAK Barwa: NIE Redukcja szumu: NIE Balans bieli: NIE Obrócenie obr.: NIE | Wybór H.264/H.265: TAK Rozdzielczość: TAK Ilość klatek: TAK Bitrate: TAK CBR/VBR: TAK PAL/NTSC: NIE | Wł./Wył: TAK Siatka: TAK Czułość: TAK | Wł./Wył: NIE Edycja stref: NIE | TAK | Nazwa OSD: TAK Data/czas OSD: TAK | ND. | 5.2.2.63835B250722.IC5.U1(13C10) | V8.2.3.4.1-20240528 |  | 2025-07-31
NVIP-4H-6732M/LPR-II | 6000 | 4 Mpx | NHDR-4104-H1 NHDR-4108-H1 NHDR-4304-H1 NHDR-4308-H1 NHDR-4308-H2 | NHDR-4304-H1 | Lokalnie: TAK Oprogr. klienckie: TAK Web: TAK Mobilne: TAK NMS: TAK | Lokalnie: TAK Oprogr. klienckie: TAK Web: TAK Mobilne: TAK NMS: TAK | 2688 x 1520 | H.264: 4096 kbps H.265: 4096 kbps | 25 | VBR | brak | Lokalnie: TAK Oprogr. klienckie: TAK Web: TAK Mobilne: TAK NMS: TAK | Lokalnie: TAK Oprogr. klienckie: TAK Web: TAK Mobilne: TAK NMS: TAK | 704 x 576 | H.264: 512 kbps H.265: 512 kbps | 25 | VBR | brak | TAK | ND. | NIE | TAK/NIE | ND. | ND. | NIE | Pan,Tilt: ND Zoom: TAK Focus: NIE Push AF: ND. Preset: ND. Patrol: ND. | ND. | TAK | Adres IP: TAK Maska: TAK Brama: TAK | Jasność: TAK Ostrość: TAK Kontrast: TAK Nasycenie: TAK Barwa: NIE Redukcja szumu: NIE Balans bieli: NIE Obrócenie obr.: NIE | Wybór H.264/H.265: TAK Rozdzielczość: TAK Ilość klatek: TAK Bitrate: TAK CBR/VBR: TAK PAL/NTSC: NIE | Wł./Wył: TAK Siatka: TAK Czułość: TAK | Wł./Wył: NIE Edycja stref: NIE | TAK | Nazwa OSD: TAK Data/czas OSD: TAK | ND. | 5.2.2.63835B250722.IC5.U1(13C10) | V8.2.4.1-20240529 |  | 2025-07-31
NVIP-4H-6732M/LPR-II | 6000 | 4 Mpx | NHDR-6004A-H1-II NHDR-6008A-H1-II NHDR-6016A-H1-II NHDR-6116A-H2-II | NHDR-6008A-H1-II | Lokalnie: TAK Oprogr. klienckie: TAK Web: TAK Mobilne: TAK NMS: TAK | Lokalnie: TAK Oprogr. klienckie: TAK Web: TAK Mobilne: TAK NMS: TAK | 2688 x 1520 | H.264: 3072 kbps H.265: 3072 kbps | 25 | VBR | 50 | Lokalnie: TAK Oprogr. klienckie: TAK Web: TAK Mobilne: TAK NMS: TAK | Lokalnie: TAK Oprogr. klienckie: TAK Web: TAK Mobilne: TAK NMS: TAK | 704 x 576 | H.264: 512 kbps H.265: 512 kbps | 25 | VBR | 50 | TAK | ND. | TAK | TAK/TAK | ND. | ND. | NIE | Pan,Tilt: ND Zoom: TAK Focus: TAK Push AF: ND. Preset: ND. Patrol: ND. | ND. | TAK | Adres IP: TAK Maska: TAK Brama: TAK | Jasność: TAK Ostrość: TAK Kontrast: TAK Nasycenie: TAK Barwa: TAK Redukcja szumu: TAK Balans bieli: TAK Obrócenie obr.: TAK | Wybór H.264/H.265: TAK Rozdzielczość: TAK Ilość klatek: TAK Bitrate: TAK CBR/VBR: TAK PAL/NTSC: NIE | Wł./Wył: TAK Siatka: TAK Czułość: TAK | Wł./Wył: TAK Edycja stref: TAK | TAK | Nazwa OSD: TAK Data/czas OSD: TAK | ND. | 5.2.2.63835B250722.IC5.U1(13C10) | 1.4.0.60282B230609.D1G.U1(8B41Z) |  | 2025-07-31
NVIP-2DQ-8303/T | 8000 | 2 Mpx | NVR-6304P4A-H1-II NVR-6308P8A-H1-II NVR-6316P16A-H1-II NVR-6316A-H1-II NVR-6316A-H2-II | NVR-6316A-H1-II | Lokalnie: TAK Oprogr. klienckie: TAK Web: TAK Mobilne: TAK NMS: TAK | Lokalnie: TAK Oprogr. klienckie: TAK Web: TAK Mobilne: TAK NMS: TAK | 1600 x 1200 | H.264: 2048 kbps H.265: 2048 kbps | 15 | VBR | 30 | Lokalnie: TAK Oprogr. klienckie: TAK Web: TAK Mobilne: TAK NMS: TAK | Lokalnie: TAK Oprogr. klienckie: TAK Web: TAK Mobilne: TAK NMS: TAK | 704 x 480 | H.264: 768 kbps H.265: 512 kbps | 15 | CBR | 30 | TAK | ND. | TAK/NIE | TAK/ND. | Sabotaż: ND Wykrywanie obiektów(Pozostawienie obiektu): ND Wykrywanie obiektów(Zniknięcie obiektu): ND Przekroczenie linii: TAK Wejście do strefy: NIE Wyjście ze strefy: NIE Detekcja wałęsania: ND Detekcja tłumu: NIE Niedozwolone parkowaNIE: ND Detekcja twarzy: ND Detekcja twarzy(brak maski): ND Zliczanie przekroczeń linii: NIE Mapa ciepła: ND Naruszenie strefy: ND Wtargnięcie: TAK Zliczanie obiektów w strefie: ND Detekcja ognia: ND Detekcja ruchu SMART: NIE Metadane wideo: ND Detekcja audio: ND Alarm dźwiękowy: ND Pomiar temperatury: ND Alarm świetlny: ND Duo light: ND Znaczniki w odtwarzaniu: ND | ND | ND | ND | ND | TAK | Adres IP: TAK Maska: TAK Brama: TAK | Jasność: TAK Ostrość: TAK Kontrast: TAK Nasycenie: TAK Barwa: NIE Redukcja szumu: NIE Balans bieli: NIE Obrócenie obr.: NIE | Wybór H.264/H.265: TAK Rozdzielczość: TAK Ilość klatek: TAK Bitrate: TAK CBR/VBR: TAK PAL/NTSC: NIE | Wł./Wył: TAK Siatka: TAK Czułość: TAK | Wł./Wył: NIE Edycja stref: NIE | TAK | Nazwa OSD: TAK Data/czas OSD: TAK | ND. | v5.0.1308.1006.89.0.2.2.6 | 1.4.13.80084B250704.N0Z.U1(16B810) | Do rejestratora można dodac tylko jeden kanał, wizyjny (nawet przy dodawaniu ręcznym) | 2025-08-28
NVIP-2DQ-8303/T | 8000 | 2 Mpx | NVR-4408P8-H1/F-II NVR-4416P16-H1/F-II | NVR-4408P8-H1/F-II | Lokalnie: TAK Oprogr. klienckie: TAK Web: TAK Mobilne: TAK NMS: TAK | Lokalnie: TAK Oprogr. klienckie: TAK Web: TAK Mobilne: TAK NMS: TAK | 1600 x 1200 | H.264: 4096 kbps H.265: 4096 kbps | 25 | CBR | brak | Lokalnie: TAK Oprogr. klienckie: TAK Web: TAK Mobilne: TAK NMS: TAK | Lokalnie: TAK Oprogr. klienckie: TAK Web: TAK Mobilne: TAK NMS: TAK | 704 x 576 | H.264: 1500 kbps H.265: 1500 kbps | 25 | CBR | brak | TAK | ND. | NIE | TAK/ND. | Sabotaż: ND Wykrywanie obiektów(Pozostawienie obiektu): ND Wykrywanie obiektów(Zniknięcie obiektu): ND Przekroczenie linii: NIE Wejście do strefy: NIE Wyjście ze strefy: NIE Detekcja wałęsania: ND Detekcja tłumu: NIE Niedozwolone parkowaNIE: ND Detekcja twarzy: ND Detekcja twarzy(brak maski): ND Zliczanie przekroczeń linii: NIE Mapa ciepła: ND Naruszenie strefy: ND Wtargnięcie: NIE Zliczanie obiektów w strefie: ND Detekcja ognia: ND Detekcja ruchu SMART: TAK Metadane wideo: ND Detekcja audio: ND Alarm dźwiękowy: ND Pomiar temperatury: ND Alarm świetlny: ND Duo light: ND Znaczniki w odtwarzaniu: ND | ND | ND | ND | ND | TAK | Adres IP: TAK Maska: TAK Brama: TAK | Jasność: TAK Ostrość: TAK Kontrast: TAK Nasycenie: TAK Barwa: NIE Redukcja szumu: NIE Balans bieli: NIE Obrócenie obr.: NIE | Wybór H.264/H.265: TAK Rozdzielczość: TAK Ilość klatek: TAK Bitrate: TAK CBR/VBR: TAK PAL/NTSC: NIE | Wł./Wył: TAK Siatka: TAK Czułość: TAK | Wł./Wył: TAK Edycja stref: TAK | TAK | Nazwa OSD: NIE Data/czas OSD: NIE | ND. | v5.0.1308.1006.89.0.2.2.6 | V8.2.4.1_20240626 | Kanał wizyjny. Przy wyszukiwaniu automatycznym, kanał wizyjny dodaje się domyślnie. | 2025-08-29
NVIP-2DQ-8303/T | 8000 | 2 Mpx | NVR-4408P8-H1/F-II NVR-4416P16-H1/F-II | NVR-4408P8-H1/F-II | Lokalnie: TAK Oprogr. klienckie: TAK Web: TAK Mobilne: TAK NMS: TAK | Lokalnie: TAK Oprogr. klienckie: TAK Web: TAK Mobilne: TAK NMS: TAK | 704 x 576 | H.264: 2000 kbps H.265: 2000 kbps | 25 | CBR | brak | Lokalnie: TAK Oprogr. klienckie: TAK Web: TAK Mobilne: TAK NMS: TAK | Lokalnie: TAK Oprogr. klienckie: TAK Web: TAK Mobilne: TAK NMS: TAK | 353 x 288 | H.264: 1024 kbps H.265: 1024 kbps | 25 | VBR | brak | TAK | ND. | NIE | TAK/ND. | Sabotaż: ND Wykrywanie obiektów(Pozostawienie obiektu): ND Wykrywanie obiektów(Zniknięcie obiektu): ND Przekroczenie linii: NIE Wejście do strefy: NIE Wyjście ze strefy: NIE Detekcja wałęsania: ND Detekcja tłumu: NIE Niedozwolone parkowaNIE: ND Detekcja twarzy: ND Detekcja twarzy(brak maski): ND Zliczanie przekroczeń linii: NIE Mapa ciepła: ND Naruszenie strefy: ND Wtargnięcie: NIE Zliczanie obiektów w strefie: ND Detekcja ognia: ND Detekcja ruchu SMART: TAK Metadane wideo: ND Detekcja audio: ND Alarm dźwiękowy: ND Pomiar temperatury: ND Alarm świetlny: ND Duo light: ND Znaczniki w odtwarzaniu: ND | ND | ND | ND | ND | TAK | Adres IP: TAK Maska: TAK Brama: TAK | Jasność: TAK Ostrość: TAK Kontrast: TAK Nasycenie: TAK Barwa: NIE Redukcja szumu: NIE Balans bieli: NIE Obrócenie obr.: NIE | Wybór H.264/H.265: TAK Rozdzielczość: TAK Ilość klatek: TAK Bitrate: TAK CBR/VBR: TAK PAL/NTSC: NIE | Wł./Wył: TAK Siatka: TAK Czułość: TAK | Wł./Wył: TAK Edycja stref: TAK | TAK | Nazwa OSD: NIE Data/czas OSD: NIE | ND. | v5.0.1308.1006.89.0.2.2.6 | V8.2.4.1_20240626 | Kanał termowizyjny. Kanał termowizyjny należy dodać ręcznie (wpisując adres IP), a następnie w edycji ustawień IP należy wybrać drugi kanał urządzenia. | 2025-08-29
NVIP-8H-6101/WL/LITE NVIP-8VE-6101/WL/LITE | 6000 | 8 Mpx | NVR-6204-H1/LITE NVR-6208-H1/LITE NVR-6216-H1/LITE | NVR-6208-H1/LITE | Lokalnie: TAK Oprogr. klienckie: TAK Web: TAK Mobilne: TAK NMS: TAK | Lokalnie: TAK Oprogr. klienckie: TAK Web: TAK Mobilne: TAK NMS: TAK | 3840x2160 | H.264: 4096 kbps H.265: 4096 kbps | 20 | VBR | 40 | Lokalnie: TAK Oprogr. klienckie: TAK Web: TAK Mobilne: TAK NMS: TAK | Lokalnie: TAK Oprogr. klienckie: TAK Web: TAK Mobilne: TAK NMS: TAK | 704x576 | 512 Kbit | 20 | VBR | 20 | TAK | ND. | ND. | TAK | Sabotaż: ND Wykrywanie obiektów(Pozostawienie obiektu): ND Wykrywanie obiektów(Zniknięcie obiektu): ND Przekroczenie linii: TAK Wejście do strefy: ND Wyjście ze strefy: ND Detekcja wałęsania: ND Detekcja tłumu: ND Niedozwolone parkowanie: ND Detekcja twarzy: ND Detekcja twarzy(brak maski): ND Zliczanie przekroczeń linii: ND Mapa ciepła: ND Naruszenie strefy: TAK Wtargnięcie: ND Zliczanie obiektów w strefie: ND Detekcja ognia: ND Detekcja ruchu SMART: TAK Metadane wideo: ND Detekcja audio: ND Alarm dźwiękowy: ND Pomiar temperatury: ND Alarm świetlny: ND Duo light: TAK Znaczniki w odtwarzaniu: TAK | ND. | ND. | ND | ND | TAK | Adres IP: TAK Maska: TAK Brama: TAK | Jasność: TAK Ostrość: TAK Kontrast: TAK Nasycenie: TAK Barwa: TAK Redukcja szumu: TAK Balans bieli: TAK Obrócenie obr.: TAK | Wybór H.264/H.265: TAK Rozdzielczość: TAK Ilość klatek: TAK Bitrate: TAK CBR/VBR: TAK PAL/NTSC: NIE Brak możliwości konfiguracji parametrów strumienia 2 | Wł./Wył: TAK Siatka: TAK Czułość: TAK | Wł./Wył: TAK Edycja stref: TAK | TAK | Nazwa OSD: TAK Data/czas OSD: TAK | ND. | 5.2.3.4000B250725.ID18.U1(07C09) | 1.4.13.80471B250721.N3V.U1(8B110) |  | 2025-09-10
NVIP-8PVE-6501/FWLAD | 6000 | 8 Mpx | NVR-6408-H1/F-II | NVR-6408-H1/F-II | Lokalnie: TAK Oprogr. klienckie: TAK Web: TAK Mobilne: TAK NMS: TAK | Lokalnie: TAK Oprogr. klienckie: TAK Web: TAK Mobilne: TAK NMS: TAK | 4640x1760 | H.264: 6144 kbps H.265: 6144 kbps | 25 | VBR | 50 | Lokalnie: TAK Oprogr. klienckie: TAK Web: TAK Mobilne: TAK NMS: TAK | Lokalnie: TAK Oprogr. klienckie: TAK Web: TAK Mobilne: TAK NMS: TAK | 1200x448 | 1024 Kbit | 25 | VBR | 50 | TAK | ND. | TAK | TAK | Sabotaż: TAK Wykrywanie obiektów(Pozostawienie obiektu): TAK Wykrywanie obiektów(Zniknięcie obiektu): TAK Przekroczenie linii: TAK Wejście do strefy: TAK Wyjście ze strefy: TAK Detekcja wałęsania: TAK Detekcja tłumu: NIE Niedozwolone parkowanie: TAK Detekcja twarzy: TAK Detekcja twarzy(brak maski): NIE Zliczanie przekroczeń linii: TAK Mapa ciepła: TAK Wtargnięcie: TAK Zliczanie obiektów w strefie: TAK Detekcja ognia: ND Detekcja ruchu SMART: TAK Metadane wideo: TAK Detekcja audio: TAK Alarm dźwiękowy: TAK Pomiar temperatury: ND Alarm świetlny: TAK Duo light: TAK Znaczniki w odtwarzaniu: TAK | ND. | ND. | ND | ND | TAK | Adres IP: TAK Maska: TAK Brama: TAK | Jasność: TAK Ostrość: TAK Kontrast: TAK Nasycenie: TAK Barwa: TAK Redukcja szumu: TAK Balans bieli: TAK Obrócenie obr.: NIE | Wybór H.264/H.265: TAK Rozdzielczość: TAK Ilość klatek: TAK Bitrate: TAK CBR/VBR: TAK PAL/NTSC: NIE | Wł./Wył: TAK Siatka: TAK Czułość: TAK | Wł./Wył: TAK Edycja stref: TAK | TAK | Nazwa OSD: TAK Data/czas OSD: TAK | ND. | 5.2.3.63122B250808.IF5.U1(13C12) | 1.4.13.81014B250806.N0A.U1(8B810) |  | 2025-09-19
NVIP-4H-6103/WL/LITE NVIP-4VE-6103/WL/LITE | 6000 | 4 Mpx | NVR-6308P8A-H1-II NVR-6316A-H1-II | NVR-6308P8A-H1-II | Lokalnie: TAK Oprogr. klienckie: TAK Web: TAK Mobilne: TAK NMS: TAK | Lokalnie: TAK Oprogr. klienckie: TAK Web: TAK Mobilne: TAK NMS: TAK | 2560x1440 | H.264: 3072 kbps H.265: 2560 kbps | 25 | VBR | 50 | Lokalnie: TAK Oprogr. klienckie: TAK Web: TAK Mobilne: TAK NMS: TAK | Lokalnie: TAK Oprogr. klienckie: TAK Web: TAK Mobilne: TAK NMS: TAK | 704x576 | 256 kbps | 25 | VBR | 50 | TAK | ND. | ND. | ND. | Przekroczenie linii: TAK Naruszenie strefy: TAK Reszta: ND | ND | ND | ND | ND | TAK | Adres IP: TAK Maska: TAK Brama: TAK | Jasność: TAK Ostrość: TAK Kontrast: TAK Nasycenie: TAK Barwa: TAK Redukcja szumu: TAK Balans bieli: TAK Obrócenie obr.: TAK | Wybór H.264/H.265: TAK Rozdzielczość: TAK Ilość klatek: TAK Bitrate: TAK CBR/VBR: TAK PAL/NTSC: NIE | Wł./Wył: TAK Siatka: TAK Czułość: TAK | Wł./Wył: TAK Edycja stref: TAK | TAK | Nazwa OSD: TAK Data/czas OSD: TAK | ND. | 5.2.3.33663B250725.IK7.U1(07C06) | 1.4.13.81903B250919.N0Z.U1(8B818) |  | 2025-11-19
Szablon (A) NVR oraz kamera z tej samej serii | 6000 | 4 Mpx | NVR-6204-H1 NVR-6208-H1 NVR-6308-H2 | NHDR-5116AHD | Lokalnie: TAK,NIE,ND. Oprogr. klienckie: TAK,NIE,ND. Web: TAK,NIE,ND. Mobilne: TAK,NIE,ND. NMS: TAK,NIE,ND. | Lokalnie: TAK,NIE,ND. Oprogr. klienckie: TAK,NIE,ND. Web: TAK,NIE,ND. Mobilne: TAK,NIE,ND. NMS: TAK,NIE,ND. | 1920x1080 | H.264: 6144 kbps H.265: 6144 kbps | 25 | CBR / VBR | 50 | Lokalnie: TAK,NIE,ND. Oprogr. klienckie: TAK,NIE,ND. Web: TAK,NIE,ND. Mobilne: TAK,NIE,ND. NMS: TAK,NIE,ND. | Lokalnie: TAK,NIE,ND. Oprogr. klienckie: TAK,NIE,ND. Web: TAK,NIE,ND. Mobilne: TAK,NIE,ND. NMS: TAK,NIE,ND. | 1280x720 | 2000 Kbit | 25 | CBR / VBR | 50 | TAK NIE | TAK/NIE ND. | TAK/NIE ND. | TAK/NIE ND. | Sabotaż: Wykrywanie obiektów(Pozostawienie obiektu): Wykrywanie obiektów(Zniknięcie obiektu): Przekroczenie linii: Wejście do strefy: Wyjście ze strefy: Detekcja wałęsania: Detekcja tłumu: Niedozwolone parkowanie: Detekcja twarzy: Detekcja twarzy(brak maski): Zliczanie przekroczeń linii: Mapa ciepła: Naruszenie strefy: Wtargnięcie: Zliczanie obiektów w strefie: Detekcja ognia: Detekcja ruchu SMART: Metadane wideo: Detekcja audio: Alarm dźwiękowy: Pomiar temperatury: Alarm świetlny: Duo light: Znaczniki w odtwarzaniu: | TAK/NIE ND. | TAK/NIE ND. | Pan,Tilt: TAK, NIE, ND. Zoom: TAK, NIE, ND. Focus: TAK, NIE, ND. Push AF: TAK, NIE, ND. Preset: TAK, NIE, ND. Patrol: TAK, NIE, ND. | TAK/NIE ND. | TAK/NIE ND. | Adres IP: TAK Maska: TAK Brama: TAK | Jasność: TAK, NIE, ND. Ostrość: TAK, NIE, ND. Kontrast: TAK, NIE, ND. Nasycenie: TAK, NIE, ND. Barwa: TAK, NIE, ND. Redukcja szumu: TAK, NIE, ND. Balans bieli: TAK, NIE, ND. Obrócenie obr.: TAK, NIE, ND. | Wybór H.264/H.265: TAK, NIE, ND. Rozdzielczość: TAK, NIE Ilość klatek: TAK, NIE Bitrate: TAK, NIE CBR/VBR: TAK, NIE PAL/NTSC: TAK, NIE | Wł./Wył: TAK, NIE Siatka: TAK, NIE Czułość: TAK, NIE | Wł./Wył: TAK, NIE, ND. Edycja stref: TAK, NIE, ND. | TAK, NIE | Nazwa OSD: TAK, NIE, ND. Data/czas OSD: TAK, NIE, ND. |  | ....... | .........
Szablon (B) NVR oraz kamera z innych serii | 5000 | 1 Mpx | 3200AHD, 5100AHD, 5300AHD, 4M5300AHD | NHDR-5116AHD | Lokalnie: TAK,NIE,ND. Oprogr. klienckie: TAK,NIE,ND. Web: TAK,NIE,ND. Mobilne: TAK,NIE,ND. NMS: TAK,NIE,ND. | Lokalnie: TAK,NIE,ND. Oprogr. klienckie: TAK,NIE,ND. Web: TAK,NIE,ND. Mobilne: TAK,NIE,ND. NMS: TAK,NIE,ND. | 1920x1080 | H.264: 6144 kbps H.265: 6144 kbps | 25 | CBR / VBR | 50 | Lokalnie: TAK,NIE,ND. Oprogr. klienckie: TAK,NIE,ND. Web: TAK,NIE,ND. Mobilne: TAK,NIE,ND. NMS: TAK,NIE,ND. | Lokalnie: TAK,NIE,ND. Oprogr. klienckie: TAK,NIE,ND. Web: TAK,NIE,ND. Mobilne: TAK,NIE,ND. NMS: TAK,NIE,ND. | 1280x720 | 2000 Kbit | 25 | CBR / VBR | 50 | TAK NIE | NIEtestowane | NIEtestowane | NIEtestowane | NIEtestowane | NIEtestowane | NIEtestowane | Pan,Tilt: TAK, NIE, ND. Zoom: TAK, NIE, ND. Focus: TAK, NIE, ND. Push AF: TAK, NIE, ND. Preset: TAK, NIE, ND. Patrol: TAK, NIE, ND. | NIEtestowane | TAK/NIE ND. | NIEtestowane | NIEtestowane | NIEtestowane | NIEtestowane | NIEtestowane | NIEtestowane | NIEtestowane | TAK, NIE | ....... | .........
Note on T5: Detekcja ruchu - oznacza możliwość odbierania przez rejestrator alarmów detekcji ruchu wysyłanych przez kamerę
Note on U5: Oznacza możliwość odbierania przez rejestrator alarmów detekcji PIR wysyłanych przez kamerę
Note on V5: Alarmy Wej./Wyj. - oznacza możliwość odbierania przez rejestrator alarmów z wejścia alarmowego kamery lub sterowania przez rejestrator wyjściem alarmowym kamery
Note on W5: Audio We/Wy - oznacza możliwość odbierania przez rejestrator dzwięku z wejścia audio kamery lub wysyłania dźwięku na wyjście audio kamery
Note on X5: Analiza obrazu - oznacza możliwość odbioru przez rejestrator informacji o zdarzeniach analizy obrazu wysyłanych przez kamerę
Note on AB5: Oznacza możliwość dostosowania sposobu wyświetlania w rejestratorze do obrazu generowanego przez kamerę FishEye (z obiektywem typu "rybie oko").
Note on AC5: Wyszukiwanie w sieci - oznacza możliwość wyszukania przez rejestrator kamery podłączonej do odpowiedniej sieci względem rejestratora oraz której parametry sieciowe zostały odpowiednio skonfigurowane po względem ustawień sieciowych rejestratora.
Note on AD5: Parametry sieciowe - oznacza możliwość konfiguracji z poziomu rejestratora wymienionych parametrów sieciowych kamery
Note on AE5: Parametry obrazu - oznacza możliwość konfiguracji z poziomu rejestratora wymienionych parametrów obrazu kamery
Note on AF5: Strumień 1 / Strumień 2 - oznacza możliwość konfiguracji z poziomu rejestratora wymienionych parametrów strumieni wideo kamery
Note on AG5: Detekcja ruchu - oznacza możliwość konfiguracji z poziomu rejestratora wymienionych parametrów funkcji detekcji ruchu kamery
Note on AH5: Strefy prywatności - oznacza możliwość konfiguracji z poziomu rejestratora wymienionych parametrów stref prywatności kamery
Note on AI5: Synchronizacja czasu/daty - oznacza możliwość synchronizacji czasu kamery z aktualnym czasem rejestratora do którego została podłączona
Note on AJ5: OSD - oznacza możliwość konfiguracji z poziomu rejestratora wymienionych parametrów wyświetlania informacji na tle obrazu z kamery
Note on AK5: Oznacza, że kamera została przetestowana pod kątem poprawności działania w przypadku zastąpienia połączenia przewodowego połączeniem bezprzewodowym WiFi. Należy mieć jednak na uwadze, że poprawność działania tego typu połączenia jest uzależniona od zastosowanych urządzeń do transmisji bezprzewodowej przez, co nie może być w żaden sposób gwarantowana.

## Compatibility table
Compatibility table for NOVUS IP cameras with NOVUS IP recorders
Compatibility table for NOVUS IP cameras with IP NOVUS recorders
Camera Model | Camera Series | Camera Resolution | NVR Series | Tested with Recoder Model | Main Stream | [6 empty] | Second Stram | [6 empty] | Supported functions | [9 empty] | Features configured with NVR | [6 empty] | Comunication | Firmware version |  | Comments | Date of compatibility update
[5 empty] | H.264 video encoding | H.265 video encoding | Resolution | Bitrate | FPS | CBR / VBR | GOP | H.264 video encoding | H.265 video encoding | Resolution | Bitrate | FPS | CBR / VBR | GOP | Motion detection | PIR detection | Alarm Input/Output | Audio Input/Output | Video analysis | Face recognition | Plate recognition | PTZ | FishEye | Network Search | Network Settings | Image Parameters | Stream 1 Stream 2 | Motion Detection | Privacy Zones | Time/Date Synchronization | OSD | Wireless connection | Camera | NVR
NVIP-4DN2004H/IR-1P | 2000 | 4 Mpx | 7700 | NVR-7716P16-H2 | Local : YES. CMS : YES Web : YES. Mobile : YES. | NO | 2592x1520 | 6144 kbps | 20 | VBR/CBR | 40 | Local :YES CMS : YES Web : YES Mobile :YES | NO | 640x480 | 1024 | 20 | CBR/VBR | 40 | YES |  | NO | NA | NO |  |  | Pan,Tilt: NO Zoom: NO Focus: NO Push AF: NO Preset: NO Patrol: NO |  | YES | IP Address: YES Mask: NO Gateway: NO | Brightness: NO Sharpness: NO Contrast: NO Saturation: NO Color: NO. NOise reduction: NO, White balance: NO Image Rotate: NO | H.264/H.265 Switch: NO Resolution: YES Frame rate : YES Bitrate: YES CBR/VBR: NO PAL/NTSC: NO | On/Off: NO Net. edit : YES Sensitivity: NO | On/Off: NO Zone edit: NO | YES | OSD NAme : NO OSD Date/Time: NO |  | V.2.1.3.3_170317 | V.2.1.13 Build20160930 |  | 2017-04-14
NVIP-4DN3513H/IR-1P | 3000 | 4 Mpx | 7700 | NVR-7716P16-H2 | Local : YES CMS : YES Web : YES Mobile : YES | NO | 2592x1520 | 5120 kbps | 30 | CBR / VBR | 30 | Local : YES CMS : YES Web : YES Mobile : YES | NO | 640x480 | 512 kbps | 25 | CBR / VBR | 30 | YES |  | NO | YES/NO | NO |  |  | Pan,Tilt: NA Zoom: YES. Focus: YES. Push AF: NO Preset: NO Patrol: NO |  | YES | IP Address: YES, NO Mask: YES, NO Gateway: YES, NO | Brightness: NO Sharpness: NO Contrast: NO Saturation: NO Color: NO. NOise reduction: NO, White balance: NO Image Rotate: NO | H.264/H.265 Switch: NO. Resolution: YES Frame rate : YES, Bitrate: YES, CBR/VBR: NO PAL/NTSC: NO | On/Off: YES Net. edit : YES, Sensitivity: YES | On/Off: NO Zone edit: NO | YES | OSD NAme : NO OSD Date/Time: NO. |  | V3.4.3 (2016-08-17) | V.2.1.13 Build20160930 |  | 2017-04-14
NVIP-2DN5120/IRH-2 | 5000 | 2 Mpx | 7700 | NVR-7716P16-H2 | Local : YES CMS : YES Web : YES Mobile : YES | NO | 1920x1080 | 3072 kbps | 25 | CBR / VBR | 50 | Local : YES CMS : YES Web : YES Mobile : YES | NO | 704x576 | 512 kbps | 25 | CBR / VBR | 50 | YES |  | NO | NO | NO |  |  | Pan,Tilt: YES Zoom: YES Focus: NO Push AF: NO Preset: YES Patrol: NO |  | YES | IP Address: YES Mask: NO Gateway: NO | Brightness: NO Sharpness: NO Contrast: NO Saturation: NO Color: NO NOise reduction: NO White balance: NO Image Rotate: NO | H.264/H.265 Switch: NA Resolution: YES, Frame rate : YES Bitrate: YES, NO CBR/VBR: YES, NO PAL/NTSC: YES, NO | On/Off: NO Net. edit : NO Sensitivity: NO | On/Off: NO Zone edit: NO | YES | OSD NAme : NO OSD Date/Time: NO |  | v2.0.0701.1002.89.1.134.6.1 | V.2.1.13 Build20160930 |  | 2017-04-14
NVIP-1DN3033V/IR-1P | 3000 | 1 Mpx | 7700 | NVR-7716P16-H2 | Local : YES CMS : YES Web : YES Mobile : YES | NA | 1280x960 | 3072 kbps | 25 | CBR / VBR | 30 | Local : YES CMS : YES Web : YES Mobile : YES | n/a | 640x480 | 768 kbps | 25 | CBR / VBR | 25 | YES |  | NO | YES/NO | NO |  |  | NA |  | YES | IP Address: YES Mask: NO Gateway: NO | Brightness: NO Sharpness: NO Contrast: NO Saturation: NO Color: NO NOise reduction: NO White balance: NO Image Rotate: NO | H.264/H.265 Switch: NO Resolution: YES Frame rate : YES Bitrate: YES, CBR/VBR: NO PAL/NTSC: NO | On/Off: YES Net. edit : YES, Sensitivity: YES | On/Off: NO Zone edit: NO | YES | OSD NAme : NO OSD Date/Time: NO. |  | 4.0.2.0(7793) 2016-10-22 | V.2.1.13 Build20160930 |  | 2017-04-14
NVIP-3DN3520SD-II | 3000 | 3000 | 7700 | NVR-7716P16-H2 | Local : YES CMS : YES Web : YES Mobile : YES. | NO | 2048x1536 | 4096 kbps | 25 | CBR / VBR | 30 | Local : YES CMS : YES Web : YES Mobile : YES | NO | 640x480 | 512 kbps | 25 | CBR / VBR | 25 | YES |  | NO | NO | NO |  |  | Pan,Tilt: NO Zoom: NO. Focus: NO. Push AF: NO Preset: NO Patrol: NO |  | YES | IP Address: YES Mask: NO Gateway: NO | Brightness: NO Sharpness: NO Contrast: NO Saturation: NO Color: NO NOise reduction: NO White balance: NO Image Rotate: NO | H.264/H.265 Switch: NO Resolution: YES Frame rate : NO Bitrate: YES, CBR/VBR: NO PAL/NTSC: NO | On/Off: NO Net. edit : NO Sensitivity: NO | On/Off: NO Zone edit: NO. | NO | OSD NAme : NO OSD Date/Time: NO |  | v 4.0.1.1(10421) (2017-03-10) | V.2.1.13 Build20160930 |  | 2017-04-14
NVIP-5DN3512H-1P | 7000 | 5 Mpx | 7700 | NVR-7716P16-H2 | Local: YES. CMS: YES Web: YES. Mobile : NO. | NO | 1920x1080 | 6144 kbps | 25 | CBR / VBR | 30 | Local: YES CMS: YES Web: YES Mobile : YES | NO | 640x480 | 768 kbps | 25 | CBR / VBR | 30 | YES |  | NO | YES/NO | NO |  |  | NA |  | YES | IP Address: YES Mask: NO Gateway: NO | Brightness: NO Sharpness: NO Contrast: NO Saturation: NO Color: NO NOise reduction: NO White balance: NO Image Rotate: NO | H.264/H.265 Switch: NO Resolution: YES Frame rate:YES Bitrate: YES CBR/VBR: NO PAL/NTSC: NO | On/Off: YES Net. edit : YES Sensitivity: YES | On/Off: NO Zone edit: NO. | YES | OSD NAme: NO OSD Date/Time: NO |  | v 3.4.2.1 (2016-04-15) | V.2.1.13 Build20160930 |  | 2017-04-14
NVIP-4DN5042VH-1P | 5000 | 4 Mpx | 7700 | NVR-7716P16-H2 | Local: YES. CMS: YES Web: YES. Mobile : NO. | NO | 2688x1520 | 6000 kbps | 20 | CBR / VBR | 20 | Local: YES CMS: YES Web: YES Mobile : YES | NO | 704x576 | 512 kbps | 20 | CBR/VBR | 25 | YES |  | NO | YES*/NO | NO |  |  | NA |  | YES | IP Address: YES Mask: NO Gateway: NO | Brightness: NO Sharpness: NO Contrast: NO Saturation: NO Color: NO NOise reduction: NO White balance: NO Image Rotate: NO | H.264/H.265 Switch: NO Resolution: YES Frame rate:YES Bitrate: YES CBR/VBR: NO PAL/NTSC: NO | On/Off: YES Net. edit : NO Sensitivity: NO | On/Off: NO Zone edit: NO. | YES | OSD NAme: NO OSD Date/Time: NO |  | v2.0.0701.1002.89.2.50.1.0 | V.2.1.13 Build20160930 | *audio NO działa w NMS | 2017-04-14
NVIP-2DN5002V/IRH-1P | 5000 | 2 Mpx | 7700 | NVR-7716P16-H2 | Local: YES. CMS: YES Web: YES. Mobile : NO. | NO | 1920x1080 | 4000 kbps | 25 | CBR/VBR | 50 | Local: YES CMS: YES Web: YES Mobile : YES | NO | 704x576 | 512 kbps | 25 | CBR/VBR | 50 | NO |  | NO | YES*/NO | NO |  |  | NA |  | YES | IP Address: YES Mask: NO Gateway: NO | Brightness: NO Sharpness: NO Contrast: NO Saturation: NO Color: NO NOise reduction: NO White balance: NO Image Rotate: NO | H.264/H.265 Switch: NO Resolution: YES Frame rate:YES Bitrate: YES CBR/VBR: NO PAL/NTSC: NO | On/Off: NO Net. edit : NO Sensitivity: NO | On/Off: NO Zone edit: NO. | YES | OSD NAme: NO OSD Date/Time: NO |  | InviewBeeForHi351x_v2.0.0801.1002.89.1.33.7.1_20 | V.2.1.13 Build20160930 | *audio NO działa w NMS | 2017-04-18
NVIP-2DN7460H/IR-2P | 7000 | 2 Mpx | 7700 | NVR-7716P16-H2 | Local: YES CMS: YES. Web: YES. Mobile : YES | NO | 1920x1080 | 4000 kbps | 25 | CBR/VBR | 25 | Local: YES CMS: YES Web: YES Mobile : YES | NO | 704x576 | 1024 kbps | 25 | CBR/VBR | 25 | NO |  | NO | YES/NO | NO |  |  | Pan,Tilt: NA Zoom: YES. Focus: NO. Push AF: NO. Preset: NO. Patrol: NO. |  | YES | IP Address: YES Mask: NO Gateway: NO | Brightness: NO Sharpness: NO Contrast: NO Saturation: NO Color: NO NOise reduction: NO White balance: NO Image Rotate: NO | H.264/H.265 Switch: NO Resolution: YES Frame rate:NO Bitrate: NO CBR/VBR: NO PAL/NTSC: NO | On/Off: NO Net. edit : NO Sensitivity: NO | On/Off: NO Zone edit: NO. | YES | OSD NAme: NO OSD Date/Time: NO |  | nv20160701NSX (20160121) | V.2.1.13 Build20160930 |  | 2017-04-18
NVIP-5DN2004H/IR-1P | 2000 | 5 Mpx | 7700 | NVR-7716P16-H2 | Local: YES CMS: YES. Web: YES. Mobile : YES | NO | 2592x1944 | 6144 kbps | 15 | CBR/VBR | 40 | Local: YES CMS: YES Web: YES Mobile : YES | NO | 640x480 | 512 kbps | 25 | CBR/VBR | 40 | YES |  | NA | NA | NA |  |  | Pan,Tilt: NA Zoom: NO. Focus: NO. Push AF: NO. Preset: NO. Patrol: NO. |  | YES | IP Address: YES Mask: NO Gateway: NO | Brightness: NO Sharpness: NO Contrast: NO Saturation: NO Color: NO NOise reduction: NO White balance: NO Image Rotate: NO | H.264/H.265 Switch: NO Resolution: YES Frame rate:NO Bitrate: NO CBR/VBR: NO PAL/NTSC: NO | On/Off: NO Net. edit : NO Sensitivity: NO | On/Off: NO Zone edit: NO. | YES | OSD NAme: NO OSD Date/Time: NO |  | V2.1.3.3_170317 | V.2.1.13 Build20160930 |  | 2018-06-12
NVIP-5DN2004H/IR-1P | 2000 | 5 Mpx | NVR-6332P16-H4 | NVR-6332P16-H4 | Local:YES CMS:YES Web:YES Mobile:YES | NO | 2592x1944 | 6144 kbps | 15 | CBR/VBR | 40 | Local:YES CMS:YES Web:YES Mobile:YES | NO | 640x480 | 768 kbps | 15 | CBR/VBR | 40 | YES |  | NA | NA | NA |  |  | Pan,Tilt: NA Zoom: NO. Focus: NO. Push AF:NO. Preset:NO. Patrol:NO. |  | YES | IP Address:YES Mask: NO Gateway: NO | Brightness:NO Sharpness: NO Contrast:NO Saturation:NO Color:NO NOise reduction:NO White balance :NO Image Rotate:NO | H.264/H.265 Switch:NO Resolution:YES Frame rate:NO Bitrate:NO CBR/VBR:NO PAL/NTSC:NO | On/Off::NO Net. edit:YES Sensitivity:NO | On/Off:: NO Zone edit :NO. | NO | OSD NAme:NO OSD Date/Time:NO |  | V2.1.3.3_170317 | 1.1.0.0R3.B170628a.1.N0I.U1(32B84G) |  | 2017-08-31
NVIP-4DN2002V/IR-1P | 2000 | 4 Mpx | NVR-6332P16-H4 | NVR-6332P16-H4 | Local:YES. CMS:YES Web:YES Mobile:NO | NO | 2592x1520 | 6144 kbps | 20 | VBR/CBR | 40 | Local:YES CMS:YES Web:YES Mobile:YES | NO | 640x480 | 1024 | 20 | CBR/VBR | 40 | YES |  | NA | NA | NA |  |  | NA |  | YES | IP Address:YES Mask:NO Gateway:NO | Brightness:NO Sharpness:NO Contrast:NO Saturation:NO Color:NO. NOise reduction:NO White balance :NO Image Rotate:NO | H.264/H.265 Switch:NO Resolution:YES Frame rate:YES Bitrate:YES CBR/VBR: NO PAL/NTSC:NO | On/Off::NO Net. edit:YES Sensitivity:NO | On/Off::NO Zone edit :NO | YES | OSD NAme:NO OSD Date/Time:NO |  | V.2.1.3.3_170317 | 1.1.0.0R3.B170628a.1.N0I.U1(32B84G) |  | 2017-08-31
NVIP-5DN3512H-1P | 3000 | 5 Mpx | 7700 | NVR-7716P16-H2 | Local:YES. CMS:YES Web:YES. Mobile:NO. | YES | 2592x1944 | 4096 | 25 | CBR / VBR | 30 | Local:YES CMS:YES Web:YES Mobile:YES | YES | 640x480 | 512 | 25 | CBR / VBR | 30 | YES |  | YES/YES | YES/NO | NA |  |  | NA |  | YES | IP Address:YES Mask:YES Gateway:YES | Brightness:YES Sharpness:YES Contrast:YES Saturation:YES Color:YES NOise reduction:YES White balance :YES Image Rotate:YES | H.264/H.265 Switch: YES. Resolution:YES Frame rate:YES, Bitrate:YES, CBR/VBR: YES PAL/NTSC: NO | On/Off::YES Net. edit:YES, Sensitivity:YES | On/Off:: YES Zone edit : YES | YES | OSD NAme:NO OSD Date/Time:NO |  | v 3.4.2.1 (2016-04-15) | V.1.0.4R5.B170223F |  | 2017-06-02
NVIP-4DN3513H/IR-1P | 3000 | 4 Mpx | NVR-6332P16-H4 | NVR-6332P16-H4 | Local:YES. CMS:YES Web:YES Mobile:NO | YES | 2592x1520 | 3072 kbps | 25 | CBR / VBR | 30 | Local:YES CMS:YES Web:YES Mobile:YES | NO | 640x480 | 512 kbps | 25 | CBR / VBR | 30 | YES |  | YES/YES | YES/NO | NA |  |  | Pan,Tilt: NA Zoom:YES. Focus:YES. Push AF:NO Preset: NO Patrol:NO |  | YES | IP Address:YES Mask:YES Gateway:YES | Brightness:YES Sharpness:YES Contrast:YES Saturation:YES Color:YES NOise reduction:YES White balance :YES Image Rotate:YES | H.264/H.265 Switch: YES. Resolution:YES Frame rate:YES, Bitrate:YES, CBR/VBR: YES PAL/NTSC: NO | On/Off::YES Net. edit:YES, Sensitivity:YES | On/Off:: YES Zone edit : YES | YES | OSD NAme: YES OSD Date/Time:YES |  | V3.4.3 (2016-08-17) | V.1.0.4R5.B170223F |  | 2017-06-02
NVIP-3DN7030SD/IRH-2P | 7000 | 3 Mpx | 7300 | NVR-7316P8-H2 | Local:YES. CMS:YES Web:YES Mobile:NO | NO | 2048 x 1536 | 4096 kbps | 25 | CBR | 50 | Local:YES CMS:YES Web:YES Mobile:YES | NO | 640x480 | 512 kbps | 25 | CBR | 25 | NO |  | NO | NO/NO | NA |  |  | Pan,Tilt: NA. Zoom: YES. Focus: YES. Push AF: NO Preset: YES Patrol: NO |  | NO | IP Address: NO Mask: NO Gateway: NO | Brightness:NO Sharpness: NO Contrast:NO Saturation:NO Color:NO NOise reduction:NO White balance :NO Image Rotate:NO | H.264/H.265 Switch: NO Resolution:YES Frame rate:YES Bitrate:NO CBR/VBR: NO PAL/NTSC: NO | On/Off::NO Net. edit:NO Sensitivity:NO | On/Off:: NO Zone edit :NO. | YES | OSD NAme:NO OSD Date/Time:NO |  | nv20170413NSZ | V.1.0.4R5.B170223F |  | 2017-09-14
NVIP-3DN7030SD/IRH-2P | 7000 | 3 Mpx | NVR-6332P16-H4 | NVR-6332P16-H4 | Local:YES. CMS:YES Web:YES Mobile:NO | NO | 2048 x 1536 | 4096 kbps | 25 | CBR | 50 | Local:YES CMS:YES Web:YES Mobile:YES | NO | 640x480 | 1024 kbps | 25 | CBR | 50 | NO |  | NO | NO/NO | NA |  |  | Pan,Tilt: NA Zoom:YES. Focus:YES. Push AF:NO Preset: NO Patrol:NO |  | NO | IP Address:NO Mask:NO Gateway:NO | Brightness:NO Sharpness: NO Contrast:NO Saturation:NO Color:NO NOise reduction:NO White balance :NO Image Rotate:NO | H.264/H.265 Switch: NO Resolution:NO Frame rate:NO Bitrate:NO CBR/VBR: NO PAL/NTSC: NO | On/Off::NO Net. edit:NO Sensitivity:NO | On/Off:: NO Zone edit :NO. | YES | OSD NAme:NO OSD Date/Time:NO |  | nv20170124NSZ | V.1.0.4R5.B170223F |  | 2017-06-02
NVIP-3DN3520SD-II | 3000 | 3 Mpx | NVR-6332P16-H4 | NVR-6332P16-H4 | Local:YES. CMS:YES Web:YES Mobile:NO | YES | 2048 x 1536 | 4096 kbps | 25 | CBR/VBR | 30 | Local:YES CMS:YES Web:YES Mobile:YES | YES | 640x480 | 512 kbps | 25 | CBR/VBR | 30 | YES |  | YES | YES/NO | NA |  |  | Pan,Tilt: YES Zoom:YES. Focus:NO. Push AF:NO Preset: YES Patrol:YES |  | YES | IP Address:YES Mask:YES Gateway:YES | Brightness:YES Sharpness: YES Contrast:YES Saturation:YES Color:YES NOise reduction:YES White balance :YES Image Rotate:YES | H.264/H.265 Switch: YES Resolution:YES Frame rate:YES Bitrate:YES CBR/VBR: YES PAL/NTSC: NO | On/Off::YES Net. edit:YES, Sensitivity:YES | On/Off:: YES Zone edit : YES | YES | OSD NAme: YES OSD Date/Time:YES |  | 4.0.1.1(11628) 2017-06-07 | V.1.0.4R5.B170223F |  | 2017-06-12
NVIP-4DN5002V/IRH-1P | 5000 | 4 Mpx | NVR-6332P16-H4 | NVR-6332P16-H4 | Local:YES. CMS:YES Web:YES Mobile:NO | NO | 2592x1520 | 5120 kbps | 20 | CBR/VBR | 40 | Local:YES CMS:YES Web:YES Mobile:YES | NO | 704x576 | 768 kbps | 20 | CBR/VBR | 40 | YES |  | NO | YES | NA |  |  | Pan,Tilt: NA Zoom: NO. Focus: NO. Push AF:NO. Preset:NO. Patrol:NO. |  | YES | IP Address:YES Mask:YES Gateway:YES | Brightness:YES Sharpness: NO Contrast:YES Saturation:YES Color:YES NOise reduction:NO White balance :NO Image Rotate:NO | H.264/H.265 Switch: NO Resolution:NO Frame rate:NO Bitrate:NO CBR/VBR: NO PAL/NTSC: NO | On/Off::NO Net. edit:NO Sensitivity:NO | On/Off:: NO Zone edit :NO. | YES | OSD NAme:NO OSD Date/Time:NO |  | v3.3.0804.1003.89.4.73.2.11 | V.1.0.4R5.B170223F |  | 2017-06-06
NVIP-2DN5002V/IRH-1P | 5000 | 2 Mpx | NVR-6332P16-H4 | NVR-6332P16-H4 | Local:YES. CMS:YES Web:YES Mobile:NO | NO | 1920x1080 | 3072 kbps | 25 | CBR/VBR | 50 | Local:YES CMS:YES Web:YES Mobile:YES | NO | 704x576 | 768 kbps | 25 | CBR/VBR | 50 | NO |  | NO | YES | NO |  |  | Pan,Tilt: NA Zoom: NO. Focus: NO. Push AF:NO. Preset:NO. Patrol:NO. |  | YES | IP Address:YES Mask:YES Gateway:YES | Brightness:YES Sharpness: NO Contrast:YES Saturation:YES Color:YES NOise reduction:NO White balance :NO Image Rotate:NO | H.264/H.265 Switch: NO Resolution:NO Frame rate:NO Bitrate:NO CBR/VBR: NO PAL/NTSC: NO | On/Off::NO Net. edit:NO Sensitivity:NO | On/Off::NO Net. edit:NO Sensitivity:NO | YES | OSD NAme:NO OSD Date/Time:NO |  | v2.0.0801.1002.89.1.33.7.3 | V.1.0.4R5.B170223F |  | 2017-06-06
NVIP-4DN5002V/IRH-1P | 5000 | 4 Mpx | 7700 | NVR-7716P16-H2 | Local: YES CMS: YES Web: YES Mobile: YES | Local: YES CMS: YES Web: NO Mobile: YES | 2592x1520 | 6000 kbps | 20 | VBR | 40 | Local: YES CMS: YES Web: YES Mobile: YES | Local: YES CMS: YES Web: YES Mobile: YES | 704x576 | 1000 kbps | 20 | VBR | 40 | YES |  | NA | YES/NO | NA |  |  | Pan,Tilt: NA Zoom: NA Focus: NA Push AF: NA Preset: NA Patrol: NA |  | YES | IP Address: YES Mask: NO Gateway: NO | Brightness:YES Sharpness: NO Contrast:YES Saturation:YES Color:NO NOise reduction:NO White balance :NO Image Rotate:NO | H.264/H.265 Switch: NO Resolution: YES Frame rate: YES Bitrate: YES CBR/VBR: NO PAL/NTSC: NO | On/Off: NO Net. edit: YES Sensitivity: YES | On/Off:: NO Zone edit :NO. | YES | OSD NAme: NO OSD Date/Time: NO |  | v3.3.0804.1003.89.4.73.2.11 | V.2.1.13 Build20170413 |  | 2017-06-23
NVIP-2C5000ATM | 5000 | 2 Mpx | 7700 | NVR-7716P16-H2 | Local: YES CMS: YES Web: YES Mobile: YES | Local: YES CMS: YES Web: NO Mobile: YES | 1920x1080 | 4000 kbps | 25 | VBR | 50 | Local: YES CMS: YES Web: YES Mobile: YES | Local: YES CMS: YES Web: YES Mobile: YES | 704x576 | 1500 kbps | 25 | VBR | 50 | YES |  | YES/NO | YES/NO | NA |  |  | Pan,Tilt: NA Zoom: NA Focus: NA Push AF: NA Preset: NA Patrol: NA |  | YES | IP Address: YES Mask: NO Gateway: NO | Brightness:YES Sharpness: NO Contrast:YES Saturation:YES Color:NO NOise reduction:NO White balance :NO Image Rotate:NO | H.264/H.265 Switch: NO Resolution: YES Frame rate: YES Bitrate: YES CBR/VBR: NO PAL/NTSC: NO | On/Off: NO Net. edit: YES Sensitivity: YES | On/Off:: NO Zone edit :NO. | YES | OSD NAme: NO OSD Date/Time: NO |  | v3.3.0804.1003.89.4.73.4.14 | V.2.1.13 Build20170413 |  | 2017-06-23
NVIP-4DN5002V/IRH-1P | 5000 | 4 Mpx | 7300 | NVR-7316P8-H2 | Local: YES CMS: YES Web: YES Mobile: YES | Local: NA CMS: NA Web: NA Mobile: NA | 2592x1520 | 6000 kbps | 20 | VBR | 40 | Local: YES CMS: YES Web: YES Mobile: YES | Local: NA CMS: NA Web: NA Mobile: NA | 704x576 | 1000 kbps | 20 | VBR | 40 | YES |  | NA | YES/NO | NA |  |  | Pan,Tilt: NA Zoom: NA Focus: NA Push AF: NA Preset: NA Patrol: NA |  | YES | IP Address: YES Mask: NO Gateway: NO | Brightness:YES Sharpness: NO Contrast:YES Saturation:YES Color:NO NOise reduction:NO White balance :NO Image Rotate:NO | H.264/H.265 Switch: NO Resolution: YES Frame rate: YES Bitrate: YES CBR/VBR: NO PAL/NTSC: NO | On/Off: NO Net. edit: YES Sensitivity: YES | On/Off:: NO Zone edit :NO. | YES | OSD NAme: YES OSD Date/Time: NO |  | v3.3.0804.1003.89.4.73.2.11 | V2.2.21 Build20170608 |  | 2017-06-23
NVIP-2C5000ATM | 5000 | 2 Mpx | 7300 | NVR-7316P8-H2 | Local: YES CMS: YES Web: YES Mobile: YES | Local: NA CMS: NA Web: NA Mobile: NA | 1920x1080 | 4000 kbps | 25 | VBR | 50 | Local: YES CMS: YES Web: YES Mobile: YES | Local: NA CMS: NA Web: NA Mobile: NA | 704x576 | 1500 kbps | 25 | VBR | 50 | YES |  | YES/NO | YES/NO | NA |  |  | Pan,Tilt: NA Zoom: NA Focus: NA Push AF: NA Preset: NA Patrol: NA |  | YES | IP Address: YES Mask: NO Gateway: NO | Brightness:YES Sharpness: NO Contrast:YES Saturation:YES Color:NO NOise reduction:NO White balance :NO Image Rotate:NO | H.264/H.265 Switch: NO Resolution: YES Frame rate: YES Bitrate: YES CBR/VBR: NO PAL/NTSC: NO | On/Off: NO Net. edit: YES Sensitivity: YES | On/Off:: NO Zone edit :NO. | YES | OSD NAme: YES OSD Date/Time: NO |  | v3.3.0804.1003.89.4.73.4.14 | V2.2.21 Build20170608 |  | 2017-06-23
NVIP-3DN5030SD/IRH-2 | 5000 | 3 Mpx | 5000AHD-II, 5200AHD | NHDR-5304AHD | Local:YES CMS YES Web:YES Mobile:NO | Local: NO CMS NO Web: NO Mobile: NO | 2048x1536 | 6144 kbps | 25 | VBR | 50 | Local: YES CMS: YES Web: YES Mobile:NO | Local: NO CMS: NO Web: NO Mobile: NO | 1280x720 | 1024 kbps | 25 | VBR | 50 | YES |  | NO | NO | NA |  |  | Pan,Tilt: YES Zoom: YES Focus: YES Push AF: NO Preset: YES Patrol: NO |  | YES | IP Address: YES Mask: YES Gateway: YES | Brightness: NO Sharpness: NO Contrast: NO Saturation: NO Color: NO NOise reduction: NO White balance: NO Image Rotate: NO | H.264/H.265 Switch: NO Resolution: YES Frame rate: YES Bitrate: YES CBR/VBR: NO PAL/NTSC: NO | On/Off: NO Net. edit: NO Sensitivity: NO | On/Off: NO Zone edit: NO | NO | OSD NAme: NO OSD Date/Time: NO |  | v3.3.0804. 1003.89.4.73.1.10 |  |  | 2017-05-05
NVIP-3DN5030SD/IRH-2 | 5000 | 3 Mpx | 3200AHD, 5100AHD, 5300AHD, 4M5300AHD | NHDR-4M5304AHD | Local:YES CMS YES Web:YES Mobile:NO | Local:NO CMS NO Web:NO Mobile:NO | 2048x1536 | 6144 kbps | 25 | VBR | 50 | Local:YES CMS: YES Web: YES Mobile:NO | Local: NO CMS: NO Web: NO Mobile: NO | 1280x720 | 1024 kbps | 25 | VBR | 50 | YES |  | NO | NO | NA |  |  | Pan,Tilt: YES Zoom: YES Focus: YES Push AF: NO Preset: YES Patrol: NO |  | YES | IP Address: YES Mask: YES Gateway: YES | Brightness: NO Sharpness: NO Contrast: NO Saturation: NO Color: NO NOise reduction: NO White balance: NO Image Rotate: NO | H.264/H.265 Switch: NO Resolution: YES Frame rate: YES Bitrate: YES CBR/VBR: NO PAL/NTSC: NO | On/Off: NO Net. edit: NO Sensitivity: NO | On/Off: NO Zone edit: NO | NO | OSD NAme: NO OSD Date/Time: NO |  | v3.3.0804. 1003.89.4.73.1.10 | V7.1.0-20170309 |  | 2017-05-05
NVIP-3DN5030SD/IRH-2 | 5000 | 3 Mpx | 6000 | NVR-6304 | Local:YES CMS YES Web:YES Mobile:NO | Local: NO CMS NO Web: NO Mobile: NO | 2048x1536 | 4096 kbps | 25 | CBR | 50 | Local:YES CMS: YES Web: YES Mobile:NO | Local: NO CMS: NO Web: NO Mobile:NO | 1280x720 | 1024 kbps | 25 | CBR | 50 | YES |  | NO | NO | NA |  |  | Pan,Tilt: YES Zoom: YES Focus: YES Push AF: NO Preset: NO Patrol: NO |  | YES | IP Address: NO Mask: NO Gateway: NO | Brightness: YES Sharpness: NO Contrast: YES Saturation: YES Color: YES NOise reduction: NO White balance: NO Image Rotate: NO | H.264/H.265 Switch: NO Resolution: YES Frame rate: YES Bitrate: YES CBR/VBR: NO PAL/NTSC: NO | On/Off: YES Net. edit: YES Sensitivity: YES | On/Off: NO Zone edit: NO | NO | OSD NAme: NO OSD Date/Time: NO |  | v3.3.0804. 1003.89.4.73.1.10 | 1.0.4.0R5.B170223F |  | 2017-05-05
NVIP-3DN5030SD/IRH-2 | 5000 | 3 Mpx | 7000 | NVR-7700 | Local: YES CMS: NA Web: YES Mobile: YES | Local: YES CMS: NA Web: YES Mobile: YES | 2048x1536 | 6144 kbps | 25 | VBR | 50 | Local: YES, CMS: NA Web: YES, Mobile: YES. | Local: YES, CMS: NA Web: YES, Mobile: YES. | 1280x720 | 1024 kbps | 25 | VBR | 50 | YES |  | NO | NO | NA |  |  | Pan,Tilt: YES Zoom: YES Focus: YES Push AF: NO Preset: YES Patrol: YES |  | YES | IP Address: YES Mask: NO Gateway: NO | Brightness: NO Sharpness: NA Contrast: NO Saturation: NO Color: NA NOise reduction: NA White balance: NA Image Rotate: NA | H.264/H.265 Switch: NO Resolution: YES Frame rate: YES Bitrate: YES CBR/VBR: NO PAL/NTSC: NO | On/Off: YES Net. edit: YES Sensitivity: YES | On/Off: NO Zone edit: NO | YES | OSD NAme: NO OSD Date/Time: NO |  | v3.3.0804. 1003.89.4.73.1.10 | V2.1.13 20160930 |  | 2017-05-05
NVIP-1DN3030H/IR-1P | 3000 | 1 Mpx | 3200AHD, 5100AHD, 5300AHD, 4M5300AHD | NHDR-4M5304AHD | Local: YES CMS: YES Web: YES Mobile: NO | NA | 1208x960 | 3072 kbps | 25 | CBR | 30 | Local: YES, CMS: YES Web: YES, Mobile: NO. | NA | 640x480 | 768 kbps | 25 | CBR | 30 | NO |  | NA | NO | NA |  |  | NA |  | YES | IP Address: YES Mask: YES Gateway: YES | Brightness: YES, Sharpness: NO Contrast: YES Saturation: YES Color: NO NOise reduction: NO White balance: NO Image Rotate: NO | H.264/H.265 Switch: NA Resolution: YES Frame rate: YES Bitrate: YES CBR/VBR: NO PAL/NTSC: NO | On/Off: NO Net. edit: NO Sensitivity: NO | On/Off: NO Zone edit: NO | NO | OSD NAme: NO OSD Date/Time: NO |  | 4.1.3 2017-04-18 | V7.1.0-20170309 |  | 2017-04-13
NVIP-1DN3030H/IR-1P | 3000 | 1 Mpx | 6000 | NVR-6304 | Local: YES CMS: YES Web: YES Mobile: YES. | NA | 1280x960 | 3072 kbps | 25 | VBR | 30 | Local: YES CMS: YES Web: YES Mobile: YES | NA | 640x480 | 768 kbps | 25 | VBR | 30 | YES |  | NA | YES/NO | NA |  |  | NA |  | YES | IP Address: YES Mask: NO Gateway: NO | Brightness: YES Sharpness: YES Contrast: YES Saturation: YES Color: YES NOise reduction: YES White balance: YES Image Rotate: YES | H.264/H.265 Switch: NA Resolution: YES Frame rate: YES Bitrate: YES CBR/VBR: YES PAL/NTSC: NO | On/Off: YES Net. edit: YES Sensitivity: YES | On/Off: YES, Zone edit: YES, | YES | OSD NAme: YES OSD Date/Time: YES |  | 4.1.3 2017-04-18 | 1.0.4.0R5.B170223F |  | 2017-04-13
NVIP-1DN3030H/IR-1P | 3000 | 1 Mpx | 7000 | NVR-7308 | Local: YES CMS: NA Web: YES Mobile: YES | NA | 1280x960 | 3072 kbps | 25 | VBR | 30 | Local: YES CMS: NO Web: YES Mobile: NO | NA | 640x480 | 512 kbps | 25 | VBR | 30 | YES |  | NA | YES/NO | NA |  |  | NA |  | YES | IP Address: YES Mask: NO Gateway: NO | Brightness: YES Sharpness: NO Contrast: YES Saturation: YES Color: NO NOise reduction: NO White balance: NO Image Rotate: NO | H.264/H.265 Switch: NA Resolution: YES Frame rate: YES Bitrate: YES CBR/VBR: NO PAL/NTSC: NO | On/Off: YES Net. edit: YES Sensitivity: YES | On/Off: NO Zone edit: NO | YES | OSD NAme: NO OSD Date/Time: NO |  | 4.1.3 2017-04-18 | V2.2.21 20160607 |  | 2017-04-13
NVIP-1DN3031H/IR-1P | 3000 | 1 Mpx | 3200AHD, 5100AHD, 5300AHD, 4M5300AHD | NHDR-4M5304AHD | Local: YES CMS: YES Web: YES Mobile: NO | NA | 1208x960 | 3072 kbps | 25 | CBR | 30 | Local: YES, CMS: YES Web: YES, Mobile: NO. | NA | 640x480 | 768 kbps | 25 | CBR | 30 | NO |  | NA | NO | NA |  |  | NA |  | YES | IP Address: YES Mask: YES Gateway: YES | Brightness: YES, Sharpness: NO Contrast: YES Saturation: YES Color: NO NOise reduction: NO White balance: NO Image Rotate: NO | H.264/H.265 Switch: NA Resolution: YES Frame rate: YES Bitrate: YES CBR/VBR: NO PAL/NTSC: NO | On/Off: NO Net. edit: NO Sensitivity: NO | On/Off: NO Zone edit: NO | NO | OSD NAme: NO OSD Date/Time: NO |  | 4.1.3 2017-04-18 | V7.1.0-20170309 |  | 2017-04-13
NVIP-1DN3031H/IR-1P | 3000 | 1 Mpx | 6000 | NVR-6304 | Local: YES CMS: YES Web: YES Mobile: YES. | NA | 1280x960 | 3072 kbps | 25 | VBR | 30 | Local: YES CMS: YES Web: YES Mobile: YES | NA | 640x480 | 768 kbps | 25 | VBR | 30 | YES |  | NA | YES/NO | NA |  |  | NA |  | YES | IP Address: YES Mask: NO Gateway: NO | Brightness: YES Sharpness: YES Contrast: YES Saturation: YES Color: YES NOise reduction: YES White balance: YES Image Rotate: YES | H.264/H.265 Switch: NA Resolution: YES Frame rate: YES Bitrate: YES CBR/VBR: YES PAL/NTSC: NO | On/Off: YES Net. edit: YES Sensitivity: YES | On/Off: YES, Zone edit: YES, | YES | OSD NAme: YES OSD Date/Time: YES |  | 4.1.3 2017-04-18 | 1.0.4.0R5.B170223F |  | 2017-04-13
NVIP-1DN3031H/IR-1P | 3000 | 1 Mpx | 7000 | NVR-7308 | Local: YES CMS: NA Web: YES Mobile: YES | NA | 1280x960 | 3072 kbps | 25 | VBR | 30 | Local: YES CMS: NO Web: YES Mobile: NO | NA | 640x480 | 512 kbps | 25 | VBR | 30 | YES |  | NA | YES/NO | NA |  |  | NA |  | YES | IP Address: YES Mask: NO Gateway: NO | Brightness: YES Sharpness: NO Contrast: YES Saturation: YES Color: NO NOise reduction: NO White balance: NO Image Rotate: NO | H.264/H.265 Switch: NA Resolution: YES Frame rate: YES Bitrate: YES CBR/VBR: NO PAL/NTSC: NO | On/Off: YES Net. edit: YES Sensitivity: YES | On/Off: NO Zone edit: NO | YES | OSD NAme: NO OSD Date/Time: NO |  | 4.1.3 2017-04-18 | V2.2.21 20160607 |  | 2017-04-13
NVIP-1DN3031V/IR-1P | 3000 | 1 Mpx | 3200AHD, 5100AHD, 5300AHD, 4M5300AHD | NHDR-4M5304AHD | Local: YES CMS: YES Web: YES Mobile: NO | NA | 1208x960 | 3072 kbps | 25 | CBR | 30 | Local: YES, CMS: YES Web: YES, Mobile: NO. | NA | 640x480 | 768 kbps | 25 | CBR | 30 | NO |  | NA | NO | NA |  |  | NA |  | YES | IP Address: YES Mask: YES Gateway: YES | Brightness: YES, Sharpness: NO Contrast: YES Saturation: YES Color: NO NOise reduction: NO White balance: NO Image Rotate: NO | H.264/H.265 Switch: NA Resolution: YES Frame rate: YES Bitrate: YES CBR/VBR: NO PAL/NTSC: NO | On/Off: NO Net. edit: NO Sensitivity: NO | On/Off: NO Zone edit: NO | NO | OSD NAme: NO OSD Date/Time: NO |  | 4.1.3 2017-04-18 | V7.1.0-20170309 |  | 2017-04-13
NVIP-1DN3031V/IR-1P | 3000 | 1 Mpx | 6000 | NVR-6304 | Local: YES CMS: YES Web: YES Mobile: YES. | NA | 1280x960 | 3072 kbps | 25 | VBR | 30 | Local: YES CMS: YES Web: YES Mobile: YES | NA | 640x480 | 768 kbps | 25 | VBR | 30 | YES |  | NA | YES/NO | NA |  |  | NA |  | YES | IP Address: YES Mask: NO Gateway: NO | Brightness: YES Sharpness: YES Contrast: YES Saturation: YES Color: YES NOise reduction: YES White balance: YES Image Rotate: YES | H.264/H.265 Switch: NA Resolution: YES Frame rate: YES Bitrate: YES CBR/VBR: YES PAL/NTSC: NO | On/Off: YES Net. edit: YES Sensitivity: YES | On/Off: YES, Zone edit: YES, | YES | OSD NAme: YES OSD Date/Time: YES |  | 4.1.3 2017-04-18 | 1.0.4.0R5.B170223F |  | 2017-04-13
NVIP-1DN3031V/IR-1P | 3000 | 1 Mpx | 7000 | NVR-7308 | Local: YES CMS: NA Web: YES Mobile: YES | NA | 1280x960 | 3072 kbps | 25 | VBR | 30 | Local: YES CMS: NO Web: YES Mobile: NO | NA | 640x480 | 512 kbps | 25 | VBR | 30 | YES |  | NA | YES/NO | NA |  |  | NA |  | YES | IP Address: YES Mask: NO Gateway: NO | Brightness: YES Sharpness: NO Contrast: YES Saturation: YES Color: NO NOise reduction: NO White balance: NO Image Rotate: NO | H.264/H.265 Switch: NA Resolution: YES Frame rate: YES Bitrate: YES CBR/VBR: NO PAL/NTSC: NO | On/Off: YES Net. edit: YES Sensitivity: YES | On/Off: NO Zone edit: NO | YES | OSD NAme: NO OSD Date/Time: NO |  | 4.1.3 2017-04-18 | V2.2.21 20160607 |  | 2017-04-13
NVIP-1DN3032V/IR-1P | 3000 | 1 Mpx | 3200AHD, 5100AHD, 5300AHD, 4M5300AHD | NHDR-4M5304AHD | Local: YES CMS: YES Web: YES Mobile: NO | NA | 1208x960 | 3072 kbps | 25 | CBR | 30 | Local: YES, CMS: YES Web: YES, Mobile: NO. | NA | 640x480 | 768 kbps | 25 | CBR | 30 | NO |  | NA | NO | NA |  |  | NA |  | YES | IP Address: YES Mask: YES Gateway: YES | Brightness: YES, Sharpness: NO Contrast: YES Saturation: YES Color: NO NOise reduction: NO White balance: NO Image Rotate: NO | H.264/H.265 Switch: NA Resolution: YES Frame rate: YES Bitrate: YES CBR/VBR: NO PAL/NTSC: NO | On/Off: NO Net. edit: NO Sensitivity: NO | On/Off: NO Zone edit: NO | NO | OSD NAme: NO OSD Date/Time: NO |  | 4.1.3 2017-04-18 | V7.1.0-20170309 |  | 2017-04-13
NVIP-1DN3032V/IR-1P | 3000 | 1 Mpx | 6000 | NVR-6304 | Local: YES CMS: YES Web: YES Mobile: YES. | NA | 1280x960 | 3072 kbps | 25 | VBR | 30 | Local: YES CMS: YES Web: YES Mobile: YES | NA | 640x480 | 768 kbps | 25 | VBR | 30 | YES |  | NA | YES/NO | NA |  |  | NA |  | YES | IP Address: YES Mask: NO Gateway: NO | Brightness: YES Sharpness: YES Contrast: YES Saturation: YES Color: YES NOise reduction: YES White balance: YES Image Rotate: YES | H.264/H.265 Switch: NA Resolution: YES Frame rate: YES Bitrate: YES CBR/VBR: YES PAL/NTSC: NO | On/Off: YES Net. edit: YES Sensitivity: YES | On/Off: YES, Zone edit: YES, | YES | OSD NAme: YES OSD Date/Time: YES |  | 4.1.3 2017-04-18 | 1.0.4.0R5.B170223F |  | 2017-04-13
NVIP-1DN3032V/IR-1P | 3000 | 1 Mpx | 7000 | NVR-7308 | Local: YES CMS: NA Web: YES Mobile: YES | NA | 1280x960 | 3072 kbps | 25 | VBR | 30 | Local: YES CMS: NO Web: YES Mobile: NO | NA | 640x480 | 512 kbps | 25 | VBR | 30 | YES |  | NA | YES/NO | NA |  |  | NA |  | YES | IP Address: YES Mask: NO Gateway: NO | Brightness: YES Sharpness: NO Contrast: YES Saturation: YES Color: NO NOise reduction: NO White balance: NO Image Rotate: NO | H.264/H.265 Switch: NA Resolution: YES Frame rate: YES Bitrate: YES CBR/VBR: NO PAL/NTSC: NO | On/Off: YES Net. edit: YES Sensitivity: YES | On/Off: NO Zone edit: NO | YES | OSD NAme: NO OSD Date/Time: NO |  | 4.1.3 2017-04-18 | V2.2.21 20160607 |  | 2017-04-13
NVIP-1DN3033V/IR-1P | 3000 | 1 Mpx | 3200AHD, 5100AHD, 5300AHD, 4M5300AHD | NHDR-4M5304AHD | Local: YES CMS: YES Web: YES Mobile: NO | NA | 1208x960 | 3072 kbps | 25 | CBR | 30 | Local: YES, CMS: YES Web: YES, Mobile: NO. | NA | 640x480 | 768 kbps | 25 | CBR | 30 | NO |  | NA | NO | NA |  |  | NA |  | YES | IP Address: YES Mask: YES Gateway: YES | Brightness: YES, Sharpness: NO Contrast: YES Saturation: YES Color: NO NOise reduction: NO White balance: NO Image Rotate: NO | H.264/H.265 Switch: NA Resolution: YES Frame rate: YES Bitrate: YES CBR/VBR: NO PAL/NTSC: NO | On/Off: NO Net. edit: NO Sensitivity: NO | On/Off: NO Zone edit: NO | NO | OSD NAme: NO OSD Date/Time: NO |  | 4.1.3 2017-04-18 | V7.1.0-20170309 |  | 2017-04-13
NVIP-1DN3033V/IR-1P | 3000 | 1 Mpx | 6000 | NVR-6304 | Local: YES CMS: YES Web: YES Mobile: YES. | NA | 1280x960 | 3072 kbps | 25 | VBR | 30 | Local: YES CMS: YES Web: YES Mobile: YES | NA | 640x480 | 768 kbps | 25 | VBR | 30 | YES |  | NA | YES/NO | NA |  |  | NA |  | YES | IP Address: YES Mask: NO Gateway: NO | Brightness: YES Sharpness: YES Contrast: YES Saturation: YES Color: YES NOise reduction: YES White balance: YES Image Rotate: YES | H.264/H.265 Switch: NA Resolution: YES Frame rate: YES Bitrate: YES CBR/VBR: YES PAL/NTSC: NO | On/Off: YES Net. edit: YES Sensitivity: YES | On/Off: YES, Zone edit: YES, | YES | OSD NAme: YES OSD Date/Time: YES |  | 4.1.3 2017-04-18 | 1.0.4.0R5.B170223F |  | 2017-04-13
NVIP-1DN3033V/IR-1P | 3000 | 1 Mpx | 7000 | NVR-7308 | Local: YES CMS: NA Web: YES Mobile: YES | NA | 1280x960 | 3072 kbps | 25 | VBR | 30 | Local: YES CMS: NO Web: YES Mobile: NO | NA | 640x480 | 512 kbps | 25 | VBR | 30 | YES |  | NA | YES/NO | NA |  |  | NA |  | YES | IP Address: YES Mask: NO Gateway: NO | Brightness: YES Sharpness: NO Contrast: YES Saturation: YES Color: NO NOise reduction: NO White balance: NO Image Rotate: NO | H.264/H.265 Switch: NA Resolution: YES Frame rate: YES Bitrate: YES CBR/VBR: NO PAL/NTSC: NO | On/Off: YES Net. edit: YES Sensitivity: YES | On/Off: NO Zone edit: NO | YES | OSD NAme: NO OSD Date/Time: NO |  | 4.1.3 2017-04-18 | V2.2.21 20160607 |  | 2017-04-13
NVIP-1DN3034V/IR-1P | 3000 | 1 Mpx | 3200AHD, 5100AHD, 5300AHD, 4M5300AHD | NHDR-4M5304AHD | Local: YES CMS: YES Web: YES Mobile: NO | NA | 1208x960 | 3072 kbps | 25 | CBR | 30 | Local: YES, CMS: YES Web: YES, Mobile: NO. | NA | 640x480 | 768 kbps | 25 | CBR | 30 | NO |  | NA | NO | NA |  |  | NA |  | YES | IP Address: YES Mask: YES Gateway: YES | Brightness: YES, Sharpness: NO Contrast: YES Saturation: YES Color: NO NOise reduction: NO White balance: NO Image Rotate: NO | H.264/H.265 Switch: NA Resolution: YES Frame rate: YES Bitrate: YES CBR/VBR: NO PAL/NTSC: NO | On/Off: NO Net. edit: NO Sensitivity: NO | On/Off: NO Zone edit: NO | NO | OSD NAme: NO OSD Date/Time: NO |  | 4.1.3 2017-04-18 | V7.1.0-20170309
NVIP-1DN3034V/IR-1P | 3000 | 1 Mpx | 6000 | NVR-6304 | Local: YES CMS: YES Web: YES Mobile: YES. | NA | 1280x960 | 3072 kbps | 25 | VBR | 30 | Local: YES CMS: YES Web: YES Mobile: YES | NA | 640x480 | 768 kbps | 25 | VBR | 30 | YES |  | NA | YES/NO | NA |  |  | NA |  | YES | IP Address: YES Mask: NO Gateway: NO | Brightness: YES Sharpness: YES Contrast: YES Saturation: YES Color: YES NOise reduction: YES White balance: YES Image Rotate: YES | H.264/H.265 Switch: NA Resolution: YES Frame rate: YES Bitrate: YES CBR/VBR: YES PAL/NTSC: NO | On/Off: YES Net. edit: YES Sensitivity: YES | On/Off: YES, Zone edit: YES, | YES | OSD NAme: YES OSD Date/Time: YES |  | 4.1.3 2017-04-18 | 1.0.4.0R5.B170223F |  | 2017-04-13
NVIP-1DN3034V/IR-1P | 3000 | 1 Mpx | 7000 | NVR-7308 | Local: YES CMS: NA Web: YES Mobile: YES | NA | 1280x960 | 3072 kbps | 25 | VBR | 30 | Local: YES CMS: NO Web: YES Mobile: NO | NA | 640x480 | 512 kbps | 25 | VBR | 30 | YES |  | NA | YES/NO | NA |  |  | NA |  | YES | IP Address: YES Mask: NO Gateway: NO | Brightness: YES Sharpness: NO Contrast: YES Saturation: YES Color: NO NOise reduction: NO White balance: NO Image Rotate: NO | H.264/H.265 Switch: NA Resolution: YES Frame rate: YES Bitrate: YES CBR/VBR: NO PAL/NTSC: NO | On/Off: YES Net. edit: YES Sensitivity: YES | On/Off: NO Zone edit: NO | YES | OSD NAme: NO OSD Date/Time: NO |  | 4.1.3 2017-04-18 | V2.2.21 20160607 |  | 2017-04-13
NVIP-2VE-4201/PIR | 4000 | 2 Mpx | 6000 | NVR-6204-H1 NVR-6208P8-H1 NVR-6308P8-H1 | Local: YES CMS: YES Web: YES Mobile: YES | NO | 1920x1080 | 2048 kbps | 25 | VBR | 50 | Local: YES CMS: YES Web: YES Mobile: YES | NO | 640x480 | 1024 kbps | 25 | VBR | 50 | YES | NO | NO | NA | NA |  |  | NA |  | YES | IP Address: NO Mask: NO Gateway: NO | Brightness: YES Sharpness: NO Contrast: YES Saturation: YES Color: NO NOise reduction: NA White balance: NA Image Rotate: NA | H.264/H.265 Switch: YES Resolution: NO Frame rate: NO Bitrate: NO CBR/VBR: NO PAL/NTSC: NO | On/Off: YES Net. edit: YES Sensitivity: YES | On/Off: NO Zone edit: NO | NO | OSD NAme: YES OSD Date/Time: YES |  | V7.11.5.0_181219 | 1.4.1 1.3.3 | For the camera to work properly, the H264 encoding must be set in the recorder! In the case of a mobile application, medium resolution should be used. | 2019-05-10
NVIP-2H-4201/PIR | 4000 | 2 Mpx | 6000 | NVR-6204-H1 NVR-6208P8-H1 NVR-6308P8-H1 | Local: YES CMS: YES Web: YES Mobile: YES | NO | 1920x1080 | 2048 kbps | 25 | VBR | 50 | Local: YES CMS: YES Web: YES Mobile: YES | NO | 640x480 | 1024 kbps | 25 | VBR | 50 | YES | NO | NO | NA | NA |  |  | NA |  | YES | IP Address: NO Mask: NO Gateway: NO | Brightness: YES Sharpness: NO Contrast: YES Saturation: YES Color: NO NOise reduction: NA White balance: NA Image Rotate: NA | H.264/H.265 Switch: YES Resolution: NO Frame rate: NO Bitrate: NO CBR/VBR: NO PAL/NTSC: NO | On/Off: YES Net. edit: YES Sensitivity: YES | On/Off: NO Zone edit: NO | NO | OSD NAme: YES OSD Date/Time: YES |  | V7.11.5.0_181219 | 1.4.1 1.3.3 | For the camera to work properly, the H264 encoding must be set in the recorder! In the case of a mobile application, medium resolution should be used. | 2019-05-10
NVIP-2VE-4201 (NVIP-2DN2101V/IR-1P) | 4000 | 2 Mpx | 6000 | NVR-6204-H1 NVR-6208P8-H1 NVR-6308P8-H1 | Local: YES CMS: YES Web: YES Mobile: YES | NO | 1920x1080 | 2048 kbps | 25 | VBR | 50 | Local: YES CMS: YES Web: YES Mobile: YES | NO | 640x480 | 1024 kbps | 25 | VBR | 50 | YES | NA | NA | NA | NA |  |  | NA |  | YES | IP Address: NO Mask: NO Gateway: NO | Brightness: YES Sharpness: NO Contrast: YES Saturation: YES Color: NO NOise reduction: NA White balance: NA Image Rotate: NA | H.264/H.265 Switch: YES Resolution: NO Frame rate: NO Bitrate: NO CBR/VBR: NO PAL/NTSC: NO | On/Off: YES Net. edit: YES Sensitivity: YES | On/Off: NO Zone edit: NO | NO | OSD NAme: YES OSD Date/Time: YES |  | V7.11.5.0_181219 | 1.4.1 1.3.3 | For the camera to work properly, the H264 encoding must be set in the recorder! In the case of a mobile application, medium resolution should be used. | 2019-05-10
NVIP-2H-4201 (NVIP-2DN2101H/IR-1P) | 4000 | 2 Mpx | 6000 | NVR-6204-H1 NVR-6208P8-H1 NVR-6308P8-H1 | Local: YES CMS: YES Web: YES Mobile: YES | NO | 1920x1080 | 2048 kbps | 25 | VBR | 50 | Local: YES CMS: YES Web: YES Mobile: YES | NO | 640x480 | 1024 kbps | 25 | VBR | 50 | YES | NA | NA | NA | NA |  |  | NA |  | YES | IP Address: NO Mask: NO Gateway: NO | Brightness: YES Sharpness: NO Contrast: YES Saturation: YES Color: NO NOise reduction: NA White balance: NA Image Rotate: NA | H.264/H.265 Switch: YES Resolution: NO Frame rate: NO Bitrate: NO CBR/VBR: NO PAL/NTSC: NO | On/Off: YES Net. edit: YES Sensitivity: YES | On/Off: NO Zone edit: NO | NO | OSD NAme: YES OSD Date/Time: YES |  | V7.11.5.0_181219 | 1.4.1 1.3.3 | For the camera to work properly, the H264 encoding must be set in the recorder! In the case of a mobile application, medium resolution should be used. | 2019-05-10
NVIP-2DN3030H/IR-1P | 3000 | 2 Mpx | 3200AHD, 5100AHD, 5300AHD, 4M5300AHD | NHDR-4M5304AHD | Local: YES CMS: YES Web: YES Mobile: NO | NA | 1920x1080 | 3072 kbps | 25 | VBR | 30 | Local: YES CMS: YES Web: YES Mobile: NO | NA | Local: YES CMS: YES Web: YES Mobile: YES | 768 kbps | 25 | VBR | 30 | NO |  | NA | NO | NA |  |  | NA |  | YES | IP Address: YES Mask: YES, Gateway: YES | Brightness: YES Sharpness: NA Contrast: YES Saturation: YES Color: YES. NOise reduction: NO White balance: NO Image Rotate: NO | H.264/H.265 Switch: NA Resolution: YES Frame rate: YES Bitrate: YES CBR/VBR: NO PAL/NTSC: NO | On/Off: NO Net. edit: NO Sensitivity: NO | On/Off: NO Zone edit: NO | NO | OSD NAme: NO OSD Date/Time: NO |  | 3.4.3 2017-04-18 | V7.1.0-20170309 |  | 2017-04-24
NVIP-2DN3030H/IR-1P | 3000 | 2 Mpx | 6000 | NVR-6304 | Local: YES CMS: YES Web: YES Mobile: YES | NA | 1920x1080 | 3072 kbps | 25 | VBR | 30 | Local: YES CMS: YES Web: YES Mobile: YES | NA | 640x480 | 768 kbps | 25 | VBR | 30 | YES |  | NA | YES/NO | NA |  |  | NA |  | YES | IP Address: YES Mask: NO Gateway: NO | Brightness: YES Sharpness: YES Contrast: YES Saturation: YES Color: YES NOise reduction: YES White balance: YES Image Rotate: YES | H.264/H.265 Switch: NA Resolution: YES Frame rate: YES Bitrate: YES CBR/VBR: YES PAL/NTSC: NO | On/Off: YES Net. edit: YES Sensitivity: YES | On/Off: YES, Zone edit: YES, | YES | OSD NAme: YES OSD Date/Time: YES |  | 3.4.3 2017-04-18 | 1.0.4.0R5.B170223F |  | 2017-04-24
NVIP-2DN3030H/IR-1P | 3000 | 2 Mpx | 7000 | NVR-7524P8-H4 | Local: YES CMS: NA Web: YES Mobile: YES | NA | 1920x1080 | 3072 kbps | 25 | VBR | 30 | Local: YES CMS: NO Web: YES Mobile: YES | NA | 480x240 | 512 kbps | 25 | VBR | 30 | YES |  | NA | YES/NO | NA |  |  | NA |  | YES | IP Address: YES Mask: NO Gateway: NO | Brightness: YES Sharpness: NO Contrast: YES Saturation: YES Color: NO NOise reduction: NO White balance: NO Image Rotate: NO | H.264/H.265 Switch: NA Resolution: YES Frame rate: YES Bitrate: YES CBR/VBR: NO PAL/NTSC: NO | On/Off: YES Net. edit: YES Sensitivity: YES | On/Off: NO Zone edit: NO | YES | OSD NAme: NO OSD Date/Time: NO |  | 3.4.3 2017-04-18 | V2.2.21 20160607 |  | 2017-04-25
NVIP-2DN3030H/IR-1P-II | 3000 | 2 Mpx | 3200AHD, 5100AHD, 5300AHD, 4M5300AHD | NHDR-5108AHD | Local: YES CMS: YES Web: YES Mobile: NO | NO | 1920x1080 | 3072 kbps | 25 | VBR | 30 | Local: YES CMS: YES Web: YES Mobile: NO | NA | 640x480 | 512 kbps | 25 | VBR | 25 | YES |  | NA | NO | NO |  |  | NA |  | YES | IP Address: YES Mask: NO Gateway: NO | Brightness: YES Sharpness: NO Contrast: YES Saturation: YES Color: YES NOise reduction: NO White balance: NO Image Rotate: NO | H.264/H.265 Switch: NO Resolution: YES Frame rate: YES Bitrate: YES CBR/VBR: NO PAL/NTSC: NO | On/Off: NO Net. edit: NO Sensitivity: np | On/Off: YES Zone edit: YES | NO | OSD NAme: YES OSD Date/Time: YES |  | "4.1.3 2017-07-06" | V7.1.0-20170630 |  | 2017-10-05
NVIP-2DN3030H/IR-1P-II | 3000 | 2 Mpx | 6000 | NVR-6304P4-H1 | Local: YES CMS: YES Web: YES Mobile: YES | YES | 1920x1080 | 3072 kbps | 25 | VBR | 30 | Local: YES CMS: YES Web: YES Mobile: YES | NA | 640x480 | 512 kbps | 25 | VBR | 25 | YES |  | NA | YES/NO | YES |  |  | NA |  | YES | IP Address: YES Mask: YES Gateway: YES | Brightness: YES Sharpness: YES Contrast: YES Saturation: YES Color: YES NOise reduction: YES White balance: YES Image Rotate: YES | H.264/H.265 Switch: YES. Resolution: YES Frame rate: YES Bitrate: YES CBR/VBR: YES PAL/NTSC: NO | On/Off: YES Net. edit: YES Sensitivity: YES | On/Off: YES Zone edit: YES | YES | OSD NAme: NO OSD Date/Time: NO |  | "4.1.3 2017-07-06" | 1.1.0.0R3.B170628a.1.NOK.U1(4B414 |  | 2017-10-05
NVIP-2DN3030H/IR-1P-II | 3000 | 2 Mpx | 7300 | NVR-7524P8-H4 | Local: YES CMS: NA Web: YES Mobile: YES | NO | 1920x1080 | 3072 kbps | 25 | VBR | 30 | Local: YES CMS: YES Web: YES Mobile: YES | NA | 320x240 | 512 kbps | 25 | VBR | 25 | YES |  | NA | YES/NO | NO |  |  | NA |  | YES | IP Address: YES Mask: NO Gateway: NO | Brightness: YES Sharpness: NO Contrast: YES Saturation: YES Color: YES NOise reduction: NO White balance: NO Image Rotate: NO | H.264/H.265 Switch: NO Resolution: YES Frame rate: YES Bitrate: YES CBR/VBR: NO PAL/NTSC: NO | On/Off: YES Net. edit: YES Sensitivity: YES | On/Off: NO Zone edit: NO | YES | OSD NAme: NO OSD Date/Time: NO |  | "4.1.3 2017-07-06" | V2.2.21 20160607 |  | 2017-10-05
NVIP-2DN3031H/IR-1P | 3000 | 2 Mpx | 3200AHD, 5100AHD, 5300AHD, 4M5300AHD | NHDR-4M5304AHD | Local: YES CMS: YES Web: YES Mobile: NO | NA | 1920x1080 | 3072 kbps | 25 | VBR | 30 | Local: YES CMS: YES Web: YES Mobile: NO | NA | 640x480 | 768 kbps | 25 | VBR | 30 | NO |  | NA | NO | NA |  |  | NA |  | YES | IP Address: YES Mask: YES, Gateway: YES | Brightness: YES Sharpness: NA Contrast: YES Saturation: YES Color: YES. NOise reduction: NO White balance: NO Image Rotate: NO | H.264/H.265 Switch: NA Resolution: YES Frame rate: YES Bitrate: YES CBR/VBR: NO PAL/NTSC: NO | On/Off: NO Net. edit: NO Sensitivity: NO | On/Off: NO Zone edit: NO | NO | OSD NAme: NO OSD Date/Time: NO |  | 3.4.3 2017-04-18 | V7.1.0-20170309 |  | 2017-04-24
NVIP-2DN3031H/IR-1P | 3000 | 2 Mpx | 6000 | NVR-6304 | Local: YES CMS: YES Web: YES Mobile: YES | NA | 1920x1080 | 3072 kbps | 25 | VBR | 30 | Local: YES CMS: YES Web: YES Mobile: YES | NA | 640x480 | 768 kbps | 25 | VBR | 30 | YES |  | NA | YES/NO | NA |  |  | NA |  | YES | IP Address: YES Mask: NO Gateway: NO | Brightness: YES Sharpness: YES Contrast: YES Saturation: YES Color: YES NOise reduction: YES White balance: YES Image Rotate: YES | H.264/H.265 Switch: NA Resolution: YES Frame rate: YES Bitrate: YES CBR/VBR: YES PAL/NTSC: NO | On/Off: YES Net. edit: YES Sensitivity: YES | On/Off: YES, Zone edit: YES, | YES | OSD NAme: YES OSD Date/Time: YES |  | 3.4.3 2017-04-18 | 1.0.4.0R5.B170223F |  | 2017-04-24
NVIP-2DN3031H/IR-1P | 3000 | 2 Mpx | 7000 | NVR-7524P8-H4 | Local: YES CMS: NA Web: YES Mobile: YES | NA | 1920x1080 | 3072 kbps | 25 | VBR | 30 | Local: YES CMS: NO Web: YES Mobile: YES | NA | 480x240 | 512 kbps | 25 | VBR | 30 | YES |  | NA | YES/NO | NA |  |  | NA |  | YES | IP Address: YES Mask: NO Gateway: NO | Brightness: YES Sharpness: NO Contrast: YES Saturation: YES Color: NO NOise reduction: NO White balance: NO Image Rotate: NO | H.264/H.265 Switch: NA Resolution: YES Frame rate: YES Bitrate: YES CBR/VBR: NO PAL/NTSC: NO | On/Off: YES Net. edit: YES Sensitivity: YES | On/Off: NO Zone edit: NO | YES | OSD NAme: NO OSD Date/Time: NO |  | 3.4.3 2017-04-18 | V2.2.21 20160607 |  | 2017-04-25
NVIP-2DN3031H/IR-1P-II | 3000 | 2 Mpx | 3200AHD, 5100AHD, 5300AHD, 4M5300AHD | NHDR-5108AHD | Local: YES CMS: YES Web: YES Mobile: NO | NO | 1920x1080 | 3072 kbps | 25 | VBR | 30 | Local: YES CMS: YES Web: YES Mobile: NO | NA | 640x480 | 512 kbps | 25 | VBR | 25 | YES |  | NA | NO | NO |  |  | NA |  | YES | IP Address: YES Mask: NO Gateway: NO | Brightness: YES Sharpness: NO Contrast: YES Saturation: YES Color: YES NOise reduction: NO White balance: NO Image Rotate: NO | H.264/H.265 Switch: NO Resolution: YES Frame rate: YES Bitrate: YES CBR/VBR: NO PAL/NTSC: NO | On/Off: NO Net. edit: NO Sensitivity: np | On/Off: YES Zone edit: YES | NO | OSD NAme: YES OSD Date/Time: YES |  | "4.1.3 2017-07-06" | V7.1.0-20170630 |  | 2017-10-05
NVIP-2DN3031H/IR-1P-II | 3000 | 2 Mpx | 6000 | NVR-6304P4-H1 | Local: YES CMS: YES Web: YES Mobile: YES | YES | 1920x1080 | 3072 kbps | 25 | VBR | 30 | Local: YES CMS: YES Web: YES Mobile: YES | NA | 640x480 | 512 kbps | 25 | VBR | 25 | YES |  | NA | YES/NO | YES |  |  | NA |  | YES | IP Address: YES Mask: YES Gateway: YES | Brightness: YES Sharpness: YES Contrast: YES Saturation: YES Color: YES NOise reduction: YES White balance: YES Image Rotate: YES | H.264/H.265 Switch: YES. Resolution: YES Frame rate: YES Bitrate: YES CBR/VBR: YES PAL/NTSC: NO | On/Off: YES Net. edit: YES Sensitivity: YES | On/Off: YES Zone edit: YES | YES | OSD NAme: NO OSD Date/Time: NO |  | "4.1.3 2017-07-06" | 1.1.0.0R3.B170628a.1.NOK.U1(4B414 |  | 2017-10-05
NVIP-2DN3031H/IR-1P-II | 3000 | 2 Mpx | 7300 | NVR-7524P8-H4 | Local: YES CMS: NA Web: YES Mobile: YES | NO | 1920x1080 | 3072 kbps | 25 | VBR | 30 | Local: YES CMS: YES Web: YES Mobile: YES | NA | 320x240 | 512 kbps | 25 | VBR | 25 | YES |  | NA | YES/NO | NO |  |  | NA |  | YES | IP Address: YES Mask: NO Gateway: NO | Brightness: YES Sharpness: NO Contrast: YES Saturation: YES Color: YES NOise reduction: NO White balance: NO Image Rotate: NO | H.264/H.265 Switch: NO Resolution: YES Frame rate: YES Bitrate: YES CBR/VBR: NO PAL/NTSC: NO | On/Off: YES Net. edit: YES Sensitivity: YES | On/Off: NO Zone edit: NO | YES | OSD NAme: NO OSD Date/Time: NO |  | "4.1.3 2017-07-06" | V2.2.21 20160607 |  | 2017-10-05
NVIP-2DN3031V/IR-1P | 3000 | 2 Mpx | 3200AHD, 5100AHD, 5300AHD, 4M5300AHD | NHDR-4M5304AHD | Local: YES CMS: YES Web: YES Mobile: NO | NA | 1920x1080 | 3072 kbps | 25 | VBR | 30 | Local: YES CMS: YES Web: YES Mobile: NO | NA | 640x480 | 768 kbps | 25 | VBR | 30 | NO |  | NA | NO | NA |  |  | NA |  | YES | IP Address: YES Mask: YES, Gateway: YES | Brightness: YES Sharpness: NA Contrast: YES Saturation: YES Color: YES. NOise reduction: NO White balance: NO Image Rotate: NO | H.264/H.265 Switch: NA Resolution: YES Frame rate: YES Bitrate: YES CBR/VBR: NO PAL/NTSC: NO | On/Off: NO Net. edit: NO Sensitivity: NO | On/Off: NO Zone edit: NO | NO | OSD NAme: NO OSD Date/Time: NO |  | 3.4.3 2017-04-18 | V7.1.0-20170309 |  | 2017-04-24
NVIP-2DN3031V/IR-1P | 3000 | 2 Mpx | 6000 | NVR-6304 | Local: YES CMS: YES Web: YES Mobile: YES | NA | 1920x1080 | 3072 kbps | 25 | VBR | 30 | Local: YES CMS: YES Web: YES Mobile: YES | NA | 640x480 | 768 kbps | 25 | VBR | 30 | YES |  | NA | YES/NO | NA |  |  | NA |  | YES | IP Address: YES Mask: NO Gateway: NO | Brightness: YES Sharpness: YES Contrast: YES Saturation: YES Color: YES NOise reduction: YES White balance: YES Image Rotate: YES | H.264/H.265 Switch: NA Resolution: YES Frame rate: YES Bitrate: YES CBR/VBR: YES PAL/NTSC: NO | On/Off: YES Net. edit: YES Sensitivity: YES | On/Off: YES, Zone edit: YES, | YES | OSD NAme: YES OSD Date/Time: YES |  | 3.4.3 2017-04-18 | 1.0.4.0R5.B170223F |  | 2017-04-24
NVIP-2DN3031V/IR-1P | 3000 | 2 Mpx | 7000 | NVR-7524P8-H4 | Local: YES CMS: NA Web: YES Mobile: YES | NA | 1920x1080 | 3072 kbps | 25 | VBR | 30 | Local: YES CMS: NO Web: YES Mobile: YES | NA | 480x240 | 512 kbps | 25 | VBR | 30 | YES |  | NA | YES/NO | NA |  |  | NA |  | YES | IP Address: YES Mask: NO Gateway: NO | Brightness: YES Sharpness: NO Contrast: YES Saturation: YES Color: NO NOise reduction: NO White balance: NO Image Rotate: NO | H.264/H.265 Switch: NA Resolution: YES Frame rate: YES Bitrate: YES CBR/VBR: NO PAL/NTSC: NO | On/Off: YES Net. edit: YES Sensitivity: YES | On/Off: NO Zone edit: NO | YES | OSD NAme: NO OSD Date/Time: NO |  | 3.4.3 2017-04-18 | V2.2.21 20160607 |  | 2017-04-25
NVIP-2DN3032V/IR-1P | 3000 | 2 Mpx | 3200AHD, 5100AHD, 5300AHD, 4M5300AHD | NHDR-4M5304AHD | Local: YES CMS: YES Web: YES Mobile: NO | NA | 1920x1080 | 3072 kbps | 25 | VBR | 30 | Local: YES CMS: YES Web: YES Mobile: NO | NA | 640x480 | 768 kbps | 25 | VBR | 30 | NO |  | NA | NO | NA |  |  | NA |  | YES | IP Address: YES Mask: YES, Gateway: YES | Brightness: YES Sharpness: NA Contrast: YES Saturation: YES Color: YES. NOise reduction: NO White balance: NO Image Rotate: NO | H.264/H.265 Switch: NA Resolution: YES Frame rate: YES Bitrate: YES CBR/VBR: NO PAL/NTSC: NO | On/Off: NO Net. edit: NO Sensitivity: NO | On/Off: NO Zone edit: NO | NO | OSD NAme: NO OSD Date/Time: NO |  | 3.4.3 2017-04-18 | V7.1.0-20170309 |  | 2017-04-24
NVIP-2DN3032V/IR-1P | 3000 | 2 Mpx | 6000 | NVR-6304 | Local: YES CMS: YES Web: YES Mobile: YES | NA | 1920x1080 | 3072 kbps | 25 | VBR | 30 | Local: YES CMS: YES Web: YES Mobile: YES | NA | 640x480 | 768 kbps | 25 | VBR | 30 | YES |  | NA | YES/NO | NA |  |  | NA |  | YES | IP Address: YES Mask: NO Gateway: NO | Brightness: YES Sharpness: YES Contrast: YES Saturation: YES Color: YES NOise reduction: YES White balance: YES Image Rotate: YES | H.264/H.265 Switch: NA Resolution: YES Frame rate: YES Bitrate: YES CBR/VBR: YES PAL/NTSC: NO | On/Off: YES Net. edit: YES Sensitivity: YES | On/Off: YES, Zone edit: YES, | YES | OSD NAme: YES OSD Date/Time: YES |  | 3.4.3 2017-04-18 | 1.0.4.0R5.B170223F |  | 2017-04-24
NVIP-2DN3032V/IR-1P | 3000 | 2 Mpx | 7000 | NVR-7524P8-H4 | Local: YES CMS: NA Web: YES Mobile: YES | NA | 1920x1080 | 3072 kbps | 25 | VBR | 30 | Local: YES CMS: NO Web: YES Mobile: YES | NA | 480x240 | 512 kbps | 25 | VBR | 30 | YES |  | NA | YES/NO | NA |  |  | NA |  | YES | IP Address: YES Mask: NO Gateway: NO | Brightness: YES Sharpness: NO Contrast: YES Saturation: YES Color: NO NOise reduction: NO White balance: NO Image Rotate: NO | H.264/H.265 Switch: NA Resolution: YES Frame rate: YES Bitrate: YES CBR/VBR: NO PAL/NTSC: NO | On/Off: YES Net. edit: YES Sensitivity: YES | On/Off: NO Zone edit: NO | YES | OSD NAme: NO OSD Date/Time: NO |  | 3.4.3 2017-04-18 | V2.2.21 20160607 |  | 2017-04-25
NVIP-2DN3033V/IR-1P | 3000 | 2 Mpx | 3200AHD, 5100AHD, 5300AHD, 4M5300AHD | NHDR-4M5304AHD | Local: YES CMS: YES Web: YES Mobile: NO | NA | 1920x1080 | 3072 kbps | 25 | VBR | 30 | Local: YES CMS: YES Web: YES Mobile: NO | NA | 640x480 | 768 kbps | 25 | VBR | 30 | NO |  | NA | NO | NA |  |  | NA |  | YES | IP Address: YES Mask: YES, Gateway: YES | Brightness: YES Sharpness: NA Contrast: YES Saturation: YES Color: YES. NOise reduction: NO White balance: NO Image Rotate: NO | H.264/H.265 Switch: NA Resolution: YES Frame rate: YES Bitrate: YES CBR/VBR: NO PAL/NTSC: NO | On/Off: NO Net. edit: NO Sensitivity: NO | On/Off: NO Zone edit: NO | NO | OSD NAme: NO OSD Date/Time: NO |  | 3.4.3 2017-04-18 | V7.1.0-20170309 |  | 2017-04-24
NVIP-2DN3033V/IR-1P | 3000 | 2 Mpx | 6000 | NVR-6304 | Local: YES CMS: YES Web: YES Mobile: YES | NA | 1920x1080 | 3072 kbps | 25 | VBR | 30 | Local: YES CMS: YES Web: YES Mobile: YES | NA | 640x480 | 768 kbps | 25 | VBR | 30 | YES |  | NA | YES/NO | NA |  |  | NA |  | YES | IP Address: YES Mask: NO Gateway: NO | Brightness: YES Sharpness: YES Contrast: YES Saturation: YES Color: YES NOise reduction: YES White balance: YES Image Rotate: YES | H.264/H.265 Switch: NA Resolution: YES Frame rate: YES Bitrate: YES CBR/VBR: YES PAL/NTSC: NO | On/Off: YES Net. edit: YES Sensitivity: YES | On/Off: YES, Zone edit: YES, | YES | OSD NAme: YES OSD Date/Time: YES |  | 3.4.3 2017-04-18 | 1.0.4.0R5.B170223F |  | 2017-04-24
NVIP-2DN3033V/IR-1P | 3000 | 2 Mpx | 7000 | NVR-7524P8-H4 | Local: YES CMS: NA Web: YES Mobile: YES | NA | 1920x1080 | 3072 kbps | 25 | VBR | 30 | Local: YES CMS: NO Web: YES Mobile: YES | NA | 480x240 | 512 kbps | 25 | VBR | 30 | YES |  | NA | YES/NO | NA |  |  | NA |  | YES | IP Address: YES Mask: NO Gateway: NO | Brightness: YES Sharpness: NO Contrast: YES Saturation: YES Color: NO NOise reduction: NO White balance: NO Image Rotate: NO | H.264/H.265 Switch: NA Resolution: YES Frame rate: YES Bitrate: YES CBR/VBR: NO PAL/NTSC: NO | On/Off: YES Net. edit: YES Sensitivity: YES | On/Off: NO Zone edit: NO | YES | OSD NAme: NO OSD Date/Time: NO |  | 3.4.3 2017-04-18 | V2.2.21 20160607 |  | 2017-04-25
NVIP-2DN3033V/IR-1P-II | 3000 | 2 Mpx | 3200AHD, 5100AHD, 5300AHD, 4M5300AHD | NHDR-5108AHD | Local: YES CMS: YES Web: YES Mobile: NO | NO | 1920x1080 | 3072 kbps | 25 | VBR | 30 | Local: YES CMS: YES Web: YES Mobile: NO | NA | 640x480 | 512 kbps | 25 | VBR | 25 | YES |  | NA | NO | NO |  |  | NA |  | YES | IP Address: YES Mask: NO Gateway: NO | Brightness: YES Sharpness: NO Contrast: YES Saturation: YES Color: YES NOise reduction: NO White balance: NO Image Rotate: NO | H.264/H.265 Switch: NO Resolution: YES Frame rate: YES Bitrate: YES CBR/VBR: NO PAL/NTSC: NO | On/Off: NO Net. edit: NO Sensitivity: np | On/Off: YES Zone edit: YES | NO | OSD NAme: YES OSD Date/Time: YES |  | "4.1.3 2017-07-06" | V7.1.0-20170630 |  | 2017-08-09
NVIP-2DN3033V/IR-1P-II | 3000 | 2 Mpx | 6000 | NVR-6304P4-H1 | Local: YES CMS: YES Web: YES Mobile: YES | YES | 1920x1080 | 3072 kbps | 25 | VBR | 30 | Local: YES CMS: YES Web: YES Mobile: YES | NA | 640x480 | 512 kbps | 25 | VBR | 25 | YES |  | NA | YES/NO | YES |  |  | NA |  | YES | IP Address: YES Mask: YES Gateway: YES | Brightness: YES Sharpness: YES Contrast: YES Saturation: YES Color: YES NOise reduction: YES White balance: YES Image Rotate: YES | H.264/H.265 Switch: YES. Resolution: YES Frame rate: YES Bitrate: YES CBR/VBR: YES PAL/NTSC: NO | On/Off: YES Net. edit: YES Sensitivity: YES | On/Off: YES Zone edit: YES | YES | OSD NAme: NO OSD Date/Time: NO |  | "4.1.3 2017-07-06" | 1.1.0.0R3.B170628a.1.NOK.U1(4B414 |  | 2017-08-09
NVIP-2DN3033V/IR-1P-II | 3000 | 2 Mpx | 7300 | NVR-7524P8-H4 | Local: YES CMS: NA Web: YES Mobile: YES | NO | 1920x1080 | 3072 kbps | 25 | VBR | 30 | Local: YES CMS: YES Web: YES Mobile: YES | NA | 320x240 | 512 kbps | 25 | VBR | 25 | YES |  | NA | YES/NO | NO |  |  | NA |  | YES | IP Address: YES Mask: NO Gateway: NO | Brightness: YES Sharpness: NO Contrast: YES Saturation: YES Color: YES NOise reduction: NO White balance: NO Image Rotate: NO | H.264/H.265 Switch: NO Resolution: YES Frame rate: YES Bitrate: YES CBR/VBR: NO PAL/NTSC: NO | On/Off: YES Net. edit: YES Sensitivity: YES | On/Off: NO Zone edit: NO | YES | OSD NAme: NO OSD Date/Time: NO |  | "4.1.3 2017-07-06" | V2.2.21 20160607 |  | 2017-08-09
NVIP-2DN3034V/IR-1P | 3000 | 2 Mpx | 3200AHD, 5100AHD, 5300AHD, 4M5300AHD | NHDR-4M5304AHD | Local: YES CMS: YES Web: YES Mobile: NO | NA | 1920x1080 | 3072 kbps | 25 | VBR | 30 | Local: YES CMS: YES Web: YES Mobile: NO | NA | 640x480 | 768 kbps | 25 | VBR | 30 | NO |  | NA | NO | NA |  |  | NA |  | YES | IP Address: YES Mask: YES, Gateway: YES | Brightness: YES Sharpness: NA Contrast: YES Saturation: YES Color: YES. NOise reduction: NO White balance: NO Image Rotate: NO | H.264/H.265 Switch: NA Resolution: YES Frame rate: YES Bitrate: YES CBR/VBR: NO PAL/NTSC: NO | On/Off: NO Net. edit: NO Sensitivity: NO | On/Off: NO Zone edit: NO | NO | OSD NAme: NO OSD Date/Time: NO |  | 3.4.3 2017-04-18 | V7.1.0-20170309 |  | 2017-04-24
NVIP-2DN3034V/IR-1P | 3000 | 2 Mpx | 6000 | NVR-6304 | Local: YES CMS: YES Web: YES Mobile: YES | NA | 1920x1080 | 3072 kbps | 25 | VBR | 30 | Local: YES CMS: YES Web: YES Mobile: YES | NA | 640x480 | 768 kbps | 25 | VBR | 30 | YES |  | NA | YES/NO | NA |  |  | NA |  | YES | IP Address: YES Mask: NO Gateway: NO | Brightness: YES Sharpness: YES Contrast: YES Saturation: YES Color: YES NOise reduction: YES White balance: YES Image Rotate: YES | H.264/H.265 Switch: NA Resolution: YES Frame rate: YES Bitrate: YES CBR/VBR: YES PAL/NTSC: NO | On/Off: YES Net. edit: YES Sensitivity: YES | On/Off: YES, Zone edit: YES, | YES | OSD NAme: YES OSD Date/Time: YES |  | 3.4.3 2017-04-18 | 1.0.4.0R5.B170223F |  | 2017-04-24
NVIP-2DN3034V/IR-1P | 3000 | 2 Mpx | 7000 | NVR-7524P8-H4 | Local: YES CMS: NA Web: YES Mobile: YES | NA | 1920x1080 | 3072 kbps | 25 | VBR | 30 | Local: YES CMS: NO Web: YES Mobile: YES | NA | 480x240 | 512 kbps | 25 | VBR | 30 | YES |  | NA | YES/NO | NA |  |  | NA |  | YES | IP Address: YES Mask: NO Gateway: NO | Brightness: YES Sharpness: NO Contrast: YES Saturation: YES Color: NO NOise reduction: NO White balance: NO Image Rotate: NO | H.264/H.265 Switch: NA Resolution: YES Frame rate: YES Bitrate: YES CBR/VBR: NO PAL/NTSC: NO | On/Off: YES Net. edit: YES Sensitivity: YES | On/Off: NO Zone edit: NO | YES | OSD NAme: NO OSD Date/Time: NO |  | 3.4.3 2017-04-18 | V2.2.21 20160607 |  | 2017-04-25
NVIP-2DN3034V/IR-1P-II | 3000 | 2 Mpx | 3200AHD, 5100AHD, 5300AHD, 4M5300AHD | NHDR-5108AHD | Local: YES CMS: YES Web: YES Mobile: YES | NO | 1920x1080 | 3072 kbps | 25 | VBR | 25 | Local: YES CMS: YES Web: YES Mobile: NO | NO | 640x480 | 768 kbps | 25 | VBR | 25 | YES |  | NA | NO | NO |  |  | NA |  | YES | IP Address: YES Mask: YES Gateway: YES | Brightness: YES Sharpness: NO Contrast: YES Saturation: YES Color: YES NOise reduction: NO White balance: NO Image Rotate: NO | H.264/H.265 Switch: n.a Resolution: YES Frame rate: YES Bitrate: YES CBR/VBR: NO PAL/NTSC: NO | On/Off: NO Net. edit: NO Sensitivity: NO | On/Off: NO Zone edit: NO | NO | OSD NAme: NO OSD Date/Time: NO |  | 4.1.3 2017-07-06 | V7.1.0-20170630 |  | 2017-08-09
NVIP-2DN3034V/IR-1P-II | 3000 | 2 Mpx | 6000 | NVR-6304P4-H1 | Local: YES CMS: YES Web: YES Mobile: YES | YES | 1920x1080 | 2048 kbps | 25 | VBR | 25 | Local: YES CMS: YES Web: YES Mobile: YES | YES | 640x480 | 512 kbps | 25 | VBR | 25 | YES |  | NA | YES/NO | YES |  |  | NA |  | YES | IP Address: YES Mask: YES Gateway: YES | Brightness: YES Sharpness: YES Contrast: YES Saturation: YES Color: YES NOise reduction: YES White balance: YES Image Rotate: YES | H.264/H.265 Switch: YES. Resolution: YES Frame rate: YES Bitrate: YES CBR/VBR: YES PAL/NTSC: NO | On/Off: YES Net. edit: YES Sensitivity: YES | On/Off: YES Zone edit: YES | YES | OSD NAme: YES OSD Date/Time: YES |  | 4.1.3 2017-07-06 | 1.1.0.0R3.B170628a.1.NOK.U1(4B414) |  | 2017-08-09
NVIP-2DN3034V/IR-1P-II | 3000 | 2 Mpx | 7300 | NVR-7524P8-H4 | Local: YES CMS: YES Web: YES Mobile: YES | NO | 1920x1080 | 3072 kbps | 25 | VBR | 25 | Local: YES CMS: YES Web: YES Mobile: NO | NO | 320x240 | 512 kbps | 25 | VBR | 25 | YES |  | NA | YES/NO | NO |  |  | NA |  | YES | IP Address: YES Mask: YES Gateway: NO | Brightness: YES Sharpness: NO Contrast: YES Saturation: YES Color: NO NOise reduction: NO White balance: NO Image Rotate: NO | H.264/H.265 Switch: NA Resolution: YES Frame rate: YES Bitrate: YES CBR/VBR: NO PAL/NTSC: NO | On/Off: YES Net. edit: YES Sensitivity: YES | On/Off: NO Zone edit: NO | YES | OSD NAme: NO OSD Date/Time: NO |  | 4.1.3 2017-07-06 | V2.2.21 20160607 |  | 2017-08-09
NVIP-2DN3037V/IR-1P | 3000 | 2 Mpx | 3200AHD, 5100AHD, 5300AHD, 4M5300AHD | NHDR-5108AHD | Local: YES CMS: YES Web: YES Mobile: YES | NO | 1920x1080 | 3072 kbps | 25 | VBR | 25 | Local: YES CMS: YES Web: YES Mobile: NO | NO | 640x480 | 768 kbps | 25 | VBR | 25 | YES |  | NA | NO | NO |  |  | NA |  | YES | IP Address: YES Mask: YES Gateway: YES | Brightness: YES Sharpness: NO Contrast: YES Saturation: YES Color: YES NOise reduction: NO White balance: NO Image Rotate: NO | H.264/H.265 Switch: n.a Resolution: YES Frame rate: YES Bitrate: YES CBR/VBR: NO PAL/NTSC: NO | On/Off: NO Net. edit: NO Sensitivity: NO | On/Off: NO Zone edit: NO | NO | OSD NAme: NO OSD Date/Time: NO |  | 4.1.3 2017-07-06 | V7.1.0-20170630 |  | 2017-10-17
NVIP-2DN3037V/IR-1P | 3000 | 2 Mpx | 6000 | NVR-6304P4-H1 | Local: YES CMS: YES Web: YES Mobile: YES | YES | 1920x1080 | 2048 kbps | 25 | VBR | 25 | Local: YES CMS: YES Web: YES Mobile: YES | YES | 640x480 | 512 kbps | 25 | VBR | 25 | YES |  | NA | YES/NO | YES |  |  | NA |  | YES | IP Address: YES Mask: YES Gateway: YES | Brightness: YES Sharpness: YES Contrast: YES Saturation: YES Color: YES NOise reduction: YES White balance: YES Image Rotate: YES | H.264/H.265 Switch: YES. Resolution: YES Frame rate: YES Bitrate: YES CBR/VBR: YES PAL/NTSC: NO | On/Off: YES Net. edit: YES Sensitivity: YES | On/Off: YES Zone edit: YES | YES | OSD NAme: YES OSD Date/Time: YES |  | 4.1.3 2017-07-06 | 1.1.0.0R3.B170628a.1.NOK.U1(4B414) |  | 2017-10-17
NVIP-2DN3037V/IR-1P | 3000 | 2 Mpx | 7300 | NVR-7524P8-H4 | Local: YES CMS: YES Web: YES Mobile: YES | NO | 1920x1080 | 3072 kbps | 25 | VBR | 25 | Local: YES CMS: YES Web: YES Mobile: NO | NO | 320x240 | 512 kbps | 25 | VBR | 25 | YES |  | NA | YES/NO | NO |  |  | NA |  | YES | IP Address: YES Mask: YES Gateway: NO | Brightness: YES Sharpness: NO Contrast: YES Saturation: YES Color: NO NOise reduction: NO White balance: NO Image Rotate: NO | H.264/H.265 Switch: NA Resolution: YES Frame rate: YES Bitrate: YES CBR/VBR: NO PAL/NTSC: NO | On/Off: YES Net. edit: YES Sensitivity: YES | On/Off: NO Zone edit: NO | YES | OSD NAme: NO OSD Date/Time: NO |  | 4.1.3 2017-07-06 | V2.2.21 20160607 |  | 2017-10-17
NVIP-2DN3038D/IR-1P | 3000 | 2 Mpx | 3200AHD, 5100AHD, 5300AHD, 4M5300AHD | NHDR-5108AHD | Local: YES CMS: YES Web: YES Mobile: YES | NO | 1920x1080 | 3072 kbps | 25 | VBR | 25 | Local: YES CMS: YES Web: YES Mobile: NO | NO | 640x480 | 768 kbps | 25 | VBR | 25 | YES |  | NA | NO | NO |  |  | NA |  | YES | IP Address: YES Mask: YES Gateway: YES | Brightness: YES Sharpness: NO Contrast: YES Saturation: YES Color: YES NOise reduction: NO White balance: NO Image Rotate: NO | H.264/H.265 Switch: n.a Resolution: YES Frame rate: YES Bitrate: YES CBR/VBR: NO PAL/NTSC: NO | On/Off: NO Net. edit: NO Sensitivity: NO | On/Off: NO Zone edit: NO | NO | OSD NAme: NO OSD Date/Time: NO |  | 4.1.3 2017-07-06 | V7.1.0-20170630 |  | 2017-10-17
NVIP-2DN3038D/IR-1P | 3000 | 2 Mpx | 6000 | NVR-6304P4-H1 | Local: YES CMS: YES Web: YES Mobile: YES | YES | 1920x1080 | 2048 kbps | 25 | VBR | 25 | Local: YES CMS: YES Web: YES Mobile: YES | YES | 640x480 | 512 kbps | 25 | VBR | 25 | YES |  | NA | YES/NO | YES |  |  | NA |  | YES | IP Address: YES Mask: YES Gateway: YES | Brightness: YES Sharpness: YES Contrast: YES Saturation: YES Color: YES NOise reduction: YES White balance: YES Image Rotate: YES | H.264/H.265 Switch: YES. Resolution: YES Frame rate: YES Bitrate: YES CBR/VBR: YES PAL/NTSC: NO | On/Off: YES Net. edit: YES Sensitivity: YES | On/Off: YES Zone edit: YES | YES | OSD NAme: YES OSD Date/Time: YES |  | 4.1.3 2017-07-06 | 1.1.0.0R3.B170628a.1.NOK.U1(4B414) |  | 2017-10-17
NVIP-2DN3038D/IR-1P | 3000 | 2 Mpx | 7300 | NVR-7524P8-H4 | Local: YES CMS: YES Web: YES Mobile: YES | NO | 1920x1080 | 3072 kbps | 25 | VBR | 25 | Local: YES CMS: YES Web: YES Mobile: NO | NO | 320x240 | 512 kbps | 25 | VBR | 25 | YES |  | NA | YES/NO | NO |  |  | NA |  | YES | IP Address: YES Mask: YES Gateway: NO | Brightness: YES Sharpness: NO Contrast: YES Saturation: YES Color: NO NOise reduction: NO White balance: NO Image Rotate: NO | H.264/H.265 Switch: NA Resolution: YES Frame rate: YES Bitrate: YES CBR/VBR: NO PAL/NTSC: NO | On/Off: YES Net. edit: YES Sensitivity: YES | On/Off: NO Zone edit: NO | YES | OSD NAme: NO OSD Date/Time: NO |  | 4.1.3 2017-07-06 | V2.2.21 20160607 |  | 2017-10-17
NVIP-2DN3036H/IR-1P | 3000 | 2 Mpx | 3200AHD, 5100AHD, 5300AHD, 4M5300AHD | NHDR-5108AHD | Local: YES CMS: YES Web: YES Mobile: NA | NA | 1920x1080 | 3072 kbps | 25 | VBR | 25 | Local: YES CMS: YES Web: YES Mobile: NO | NA | 640x480 | 768 kbps | 25 | VBR | 25 | NO |  | NA | NA | NA |  |  | NA |  | YES | IP Address: YES Mask: YES Gateway: YES | Brightness: YES Sharpness: NO Contrast: YES Saturation: YES Color: NO NOise reduction: NO White balance: NO Image Rotate: NO | H.264/H.265 Switch: n.a Resolution: YES Frame rate: YES Bitrate: YES CBR/VBR: NO PAL/NTSC: NO | On/Off: YES Net. edit: YES Sensitivity: YES | On/Off: NO Zone edit: NO | NO | OSD NAme: NO OSD Date/Time: NO |  | 4.1.3 2017-07-07 | V7.1.0-20170630 |  | 2017-08-09
NVIP-2DN3036H/IR-1P | 3000 | 2 Mpx | 6000 | NVR-6304P4-H1 | Local: YES CMS: YES Web: YES Mobile: YES | NA | 1920x1080 | 3073 kbps | 25 | VBR | 25 | Local: YES CMS: YES Web: YES Mobile: YES | NA | 640x480 | 768 kbps | 25 | VBR | 25 | YES |  | NA | NA | NA |  |  | NA |  | YES | IP Address: YES Mask: YES Gateway: YES | Brightness: YES Sharpness: YES Contrast: YES Saturation: YES Color: YES NOise reduction: YES White balance: YES Image Rotate: YES | H.264/H.265 Switch: YES. Resolution: YES Frame rate: YES Bitrate: YES CBR/VBR: YES PAL/NTSC: NO | On/Off: YES Net. edit: YES Sensitivity: YES | On/Off: YES Zone edit: YES | YES | OSD NAme: YES OSD Date/Time: YES |  | 4.1.3 2017-07-08 | 1.1.0.0R3.B170628a.1.NOK.U1(4B414) |  | 2017-08-09
NVIP-2DN3036H/IR-1P | 3000 | 2 Mpx | 7300 | NVR-7524P8-H4 | Local: YES CMS: YES Web: YES Mobile: YES | NA | 1920x1080 | 3074 kbps | 25 | VBR | 25 | Local: YES CMS: YES Web: YES Mobile: YES | NA | 640x480 | 768 kbps | 25 | VBR | 25 | YES |  | NA | NA | NA |  |  | NA |  | YES | IP Address: YES Mask: NO Gateway: NO | Brightness: YES Sharpness: NO Contrast: YES Saturation: YES Color: NO NOise reduction: NO White balance: NO Image Rotate: NO | H.264/H.265 Switch: NA Resolution: YES Frame rate: YES Bitrate: YES CBR/VBR: NO PAL/NTSC: NO | On/Off: YES Net. edit: NO Sensitivity: NO | On/Off: YES Zone edit: NO | tes | OSD NAme: NO OSD Date/Time: NO |  | 4.1.3 2017-07-09 | V2.2.21 20160608 |  | 2017-08-09
NVIP-2DN3031AH/IR-1P | 3000 | 2 Mpx | 3200AHD, 5100AHD, 5300AHD, 4M5300AHD | 4M5300AHD | Local: YES CMS: YES Web: YES Mobile: YES | Local: NO CMS: YES Web: NO Mobile: NO | 1920x1080 | 3072 kbps | 25 | VBR | 50 | Local: YES CMS: YES Web: YES Mobile: YES | Local: NO CMS: YES Web: YES Mobile: NO | 640x480 | 768 kbps | 25 | VBR | 50 | YES |  | NA | YES/NO | NO |  |  | Pan,Tilt: NA Zoom: YES Focus: YES Push AF: NA Preset: NA Patrol: NA |  | YES | IP Address: YES Mask: YES Gateway: NO | Brightness: NO Sharpness: YES Contrast: NO Saturation: NO Color: NO NOise reduction: NA White balance: NA Image rotate: NA | H.264/H.265 Switch NA Resolution: YES Frame rate: YES Bitrate: YES CBR/VBR: NA PAL/NTSC: NA | On/Off: NO Net. edit: YES Sensitivity: YES | On/Off: NA Zone edit: NA | NO | OSD NAme: NO OSD Date/Time: YES |  | 4.1.3.0(13938) | V1.0-20171219 |  | 2018-05-14
NVIP-2DN3031AH/IR-1P | 3000 | 2 Mpx | 6000 | NVR-6332-H2 | Local: YES CMS: YES Web: YES Mobile: YES | Local: YES CMS: YES Web: YES Mobile: YES | 1920x1080 | 2048 kbps | 25 | VBR | 50 | Local: YES CMS: YES Web: YES Mobile: YES | Local: YES CMS: YES Web: YES Mobile: YES | 640x480 | 512 kbps | 25 | VBR | 50 | YES |  | NA | YES/NO | YES |  |  | Pan,Tilt: NA Zoom: YES Focus: YES Push AF: NA Preset: NA Patrol: NA |  | YES | IP Address: YES Mask: YES Gateway: YES | Brightness: YES Sharpness: NO Contrast: YES Saturation: YES Color: YES NOise reduction: NA White balance: NA Image rotate: NA | H.264/H.265 Switch YES Resolution: YES Frame rate: YES Bitrate: YES CBR/VBR: YES PAL/NTSC: NO | On/Off: YES Net. edit: YES Sensitivity: YES | On/Off: YES Zone edit: YES | YES | OSD NAme: YES OSD Date/Time: YES |  | 4.1.3.0(13938) | 1.4.0.15251B180407.N0I.U1 |  | 2018-05-18
NVIP-2DN3031AH/IR-1P | 3000 | 2 Mpx | 7700-H1 | NVR-7708-H1 | Local: YES CMS: NA Web: YES Mobile: YES | Local: YES CMS: NA Web: YES Mobile: YES | 1920x1080 | 3072 kbps | 25 | VBR | 50 | Local: YES CMS: NA Web: YES Mobile: YES | Local: YES CMS: NA Web: YES Mobile: YES | 320x240 | 512 kbps | 25 | VBR | 50 | NO |  | NA | YES/NO | NO |  |  | Pan,Tilt: NA Zoom: YES Focus: YES Push AF: NA Preset: NA Patrol: NA |  | YES | IP Address: YES Mask: NO Gateway: NO | Brightness: YES Sharpness: NO Contrast: YES Saturation: YES Color: NO NOise reduction: NA White balance: NA Image rotate: NA | H.264/H.265 Switch NO Resolution: YES Frame rate: YES Bitrate: YES CBR/VBR: NO PAL/NTSC: NO | On/Off: NO Net. edit: NO Sensitivity: NO | On/Off: NA Zone edit: NA | NO | OSD NAme: NO OSD Date/Time: NO |  | 4.1.3.0(13938) | V3.3.21 build20180309 |  | 2018-05-14
NVIP-2DN3031V/IR-1P-II | 3000 | 2 Mpx | 3200AHD, 5100AHD, 5300AHD, 4M5300AHD | 4M5300AHD | Local: YES CMS: YES Web: YES Mobile: YES | Local: NO CMS: YES Web: NO Mobile: NO | 1920x1080 | 3072 kbps | 25 | VBR | 50 | Local: YES CMS: YES Web: YES Mobile: YES | Local: NO CMS: YES Web: YES Mobile: NO | 640x480 | 768 kbps | 25 | VBR | 50 | YES |  | NA | YES/NO | NO |  |  | Pan,Tilt: NA Zoom: YES Focus: YES Push AF: NA Preset: NA Patrol: NA |  | YES | IP Address: YES Mask: YES Gateway: NO | Brightness: NO Sharpness: YES Contrast: NO Saturation: NO Color: NO NOise reduction: NA White balance: NA Image rotate: NA | H.264/H.265 Switch NA Resolution: YES Frame rate: YES Bitrate: YES CBR/VBR: NA PAL/NTSC: NA | On/Off: NO Net. edit: YES Sensitivity: YES | On/Off: NA Zone edit: NA | NO | OSD NAme: NO OSD Date/Time: YES |  | 4,1,3,0 | V1.0-20171219 |  | 2018-05-16
NVIP-2DN3031V/IR-1P-II | 3000 | 2 Mpx | 6000 | NVR-6332-H2 | Local: YES CMS: YES Web: YES Mobile: YES | Local: YES CMS: YES Web: YES Mobile: YES | 1920x1080 | 2048 kbps | 25 | VBR | 50 | Local: YES CMS: YES Web: YES Mobile: YES | Local: YES CMS: YES Web: YES Mobile: bd | 640x480 | 512 kbps | 25 | VBR | 50 | YES |  | NA | YES/NO | YES |  |  | Pan,Tilt: NA Zoom: NA Focus: NA Push AF: NA Preset: NA Patrol: NA |  | YES | IP Address: YES Mask: YES Gateway: YES | Brightness: YES Sharpness: NO Contrast: YES Saturation: YES Color: YES NOise reduction: NA White balance: NA Image rotate: NA | H.264/H.265 Switch YES Resolution: YES Frame rate: YES Bitrate: YES CBR/VBR: YES PAL/NTSC: NO | On/Off: YES Net. edit: YES Sensitivity: YES | On/Off: YES Zone edit: YES | YES | OSD NAme: YES OSD Date/Time: YES |  | 4.1.3.0(13938) | 1.4.0.15251B180407.N0I.U1 |  | 2018-05-18
NVIP-2DN3031V/IR-1P-II | 3000 | 2 Mpx | 7700-H1 | NVR-7708-H1 | Local: YES CMS: NA Web: YES Mobile: YES | Local: YES CMS: NA Web: YES Mobile: YES | 1920x1080 | 3072 kbps | 25 | VBR | 50 | Local: YES CMS: NA Web: YES Mobile: YES | Local: YES CMS: NA Web: YES Mobile: YES | 320x240 | 512 kbps | 25 | CBR / VBR | 50 | NO |  | NA | YES/NO | NO |  |  | Pan,Tilt: NA Zoom: YES Focus: YES Push AF: NA Preset: NA Patrol: NA |  | YES | IP Address: YES Mask: NO Gateway: NO | Brightness: YES Sharpness: NO Contrast: YES Saturation: YES Color: NO NOise reduction: NA White balance: NA Image rotate: NA | H.264/H.265 Switch NO Resolution: YES Frame rate: YES Bitrate: YES CBR/VBR: NO PAL/NTSC: NO | On/Off: NO Net. edit: NO Sensitivity: NO | On/Off: NA Zone edit: NA | NO | OSD NAme: NO OSD Date/Time: NO |  | 4,1,3,0 | V3.3.21 build20180309 |  | 2018-05-16
NVIP-2DN3034AV/IR-1P | 3000 | 2 Mpx | 3200AHD, 5100AHD, 5300AHD, 4M5300AHD | 4M5300AHD | Local: YES CMS: YES Web: YES Mobile: YES | Local: NO CMS: YES Web: NO Mobile: NO | 1920x1080 | 3072 kbps | 25 | VBR | 50 | Local: YES CMS: YES Web: YES Mobile: YES | Local: NO CMS: YES Web: YES Mobile: NO | 640x480 | 768 kbps | 25 | VBR | 50 | YES |  | NA | YES/NO | NO |  |  | Pan,Tilt: NA Zoom: YES Focus: YES Push AF: NA Preset: NA Patrol: NA |  | YES | IP Address: YES Mask: YES Gateway: NO | Brightness: NO Sharpness: YES Contrast: NO Saturation: NO Color: NO NOise reduction: NA White balance: NA Image rotate: NA | H.264/H.265 Switch NA Resolution: YES Frame rate: YES Bitrate: YES CBR/VBR: NA PAL/NTSC: NA | On/Off: NO Net. edit: YES Sensitivity: YES | On/Off: NA Zone edit: NA | NO | OSD NAme: NO OSD Date/Time: YES |  | 4,1,3,0 | V1.0-20171219 |  | 2018-05-16
NVIP-2DN3034AV/IR-1P | 3000 | 2 Mpx | 6000 | NVR-6332-H2 | Local: YES CMS: YES Web: YES Mobile: YES | Local: YES CMS: YES Web: YES Mobile: YES | 1920x1080 | 2048 kbps | 25 | VBR | 50 | Local: YES CMS: YES Web: YES Mobile: YES | Local: YES CMS: YES Web: YES Mobile: YES | 640x480 | 512 kbps | 25 | VBR | 50 | YES |  | NA | YES/NO | YES |  |  | Pan,Tilt: NA Zoom: YES Focus: YES Push AF: NA Preset: NA Patrol: NA |  | YES | IP Address: YES Mask: YES Gateway: YES | Brightness: YES Sharpness: NO Contrast: YES Saturation: YES Color: YES NOise reduction: NA White balance: NA Image rotate: NA | H.264/H.265 Switch YES Resolution: YES Frame rate: YES Bitrate: YES CBR/VBR: YES PAL/NTSC: NO | On/Off: YES Net. edit: YES Sensitivity: YES | On/Off: YES Zone edit: YES | YES | OSD NAme: YES OSD Date/Time: YES |  | 4.1.3.0(13938) | 1.4.0.15251B180407.N0I.U1 |  | 2018-05-18
NVIP-2DN3034AV/IR-1P | 3000 | 2 Mpx | 7700-H1 | NVR-7708-H1 | Local: YES CMS: NA Web: YES Mobile: YES | Local: YES CMS: NA Web: YES Mobile: YES | 1920x1080 | 3072 kbps | 25 | VBR | 50 | Local: YES CMS: NA Web: YES Mobile: YES | Local: YES CMS: NA Web: YES Mobile: YES | 320x240 | 512 kbps | 25 | VBR | 50 | NO |  | NA | YES/NO | NO |  |  | Pan,Tilt: NA Zoom: YES Focus: YES Push AF: NA Preset: NA Patrol: NA |  | YES | IP Address: YES Mask: NO Gateway: NO | Brightness: YES Sharpness: NO Contrast: YES Saturation: YES Color: NO NOise reduction: NA White balance: NA Image rotate: NA | H.264/H.265 Switch NO Resolution: YES Frame rate: YES Bitrate: YES CBR/VBR: NO PAL/NTSC: NO | On/Off: NO Net. edit: NO Sensitivity: NO | On/Off: NA Zone edit: NA | NO | OSD NAme: NO OSD Date/Time: NO |  | 4,1,3,0 | V3.3.21 build20180309 |  | 2018-05-16
NVIP-2DN3032AV/IR-1P | 3000 | 2 Mpx | 3200AHD, 5100AHD, 5300AHD, 4M5300AHD | 4M5300AHD | Local: YES CMS: YES Web: YES Mobile: YES | Local: NO CMS: YES Web: NO Mobile: NO | 1920x1080 | 3072 kbps | 25 | VBR | 50 | Local: YES CMS: YES Web: YES Mobile: YES | Local: NO CMS: YES Web: YES Mobile: NO | 640x480 | 768 kbps | 25 | VBR | 50 | YES |  | NA | YES/NO | NO |  |  | Pan,Tilt: NA Zoom: YES Focus: YES Push AF: NA Preset: NA Patrol: NA |  | YES | IP Address: YES Mask: YES Gateway: NO | Brightness: NO Sharpness: YES Contrast: NO Saturation: NO Color: NO NOise reduction: NA White balance: NA Image rotate: NA | H.264/H.265 Switch NA Resolution: YES Frame rate: YES Bitrate: YES CBR/VBR: NA PAL/NTSC: NA | On/Off: NO Net. edit: YES Sensitivity: YES | On/Off: NA Zone edit: NA | NO | OSD NAme: NO OSD Date/Time: YES |  | 4,1,3,0 | V1.0-20171219 |  | 2018-05-16
NVIP-2DN3032AV/IR-1P | 3000 | 2 Mpx | 6000 | NVR-6332-H2 | Local: YES CMS: YES Web: YES Mobile: YES | Local: YES CMS: YES Web: YES Mobile: YES | 1920x1080 | 2048 kbps | 25 | VBR | 50 | Local: YES CMS: YES Web: YES Mobile: YES | Local: YES CMS: YES Web: YES Mobile: YES | 640x480 | 512 kbps | 25 | VBR | 50 | YES |  | NA | YES/NO | YES |  |  | Pan,Tilt: NA Zoom: YES Focus: YES Push AF: NA Preset: NA Patrol: NA |  | YES | IP Address: YES Mask: YES Gateway: YES | Brightness: YES Sharpness: NO Contrast: YES Saturation: YES Color: YES NOise reduction: NA White balance: NA Image rotate: NA | H.264/H.265 Switch YES Resolution: YES Frame rate: YES Bitrate: YES CBR/VBR: YES PAL/NTSC: NO | On/Off: YES Net. edit: YES Sensitivity: YES | On/Off: YES Zone edit: YES | YES | OSD NAme: YES OSD Date/Time: YES |  | 4.1.3.0(13938) | 1.4.0.15251B180407.N0I.U1 |  | 2018-05-18
NVIP-2DN3032AV/IR-1P | 3000 | 2 Mpx | 7700-H1 | NVR-7708-H1 | Local: YES CMS: NA Web: YES Mobile: YES | Local: YES CMS: NA Web: YES Mobile: YES | 1920x1080 | 3072 kbps | 25 | VBR | 50 | Local: YES CMS: NA Web: YES Mobile: YES | Local: YES CMS: NA Web: YES Mobile: YES | 320x240 | 512 kbps | 25 | VBR | 50 | NO |  | NA | YES/NO | NO |  |  | Pan,Tilt: NA Zoom: YES Focus: YES Push AF: NA Preset: NA Patrol: NA |  | YES | IP Address: YES Mask: NO Gateway: NO | Brightness: YES Sharpness: NO Contrast: YES Saturation: YES Color: NO NOise reduction: NA White balance: NA Image rotate: NA | H.264/H.265 Switch NO Resolution: YES Frame rate: YES Bitrate: YES CBR/VBR: NO PAL/NTSC: NO | On/Off: NO Net. edit: NO Sensitivity: NO | On/Off: NA Zone edit: NA | NO | OSD NAme: NO OSD Date/Time: NO |  | 4,1,3,0 | V3.3.21 build20180309 |  | 2018-05-16
NVIP-2DN3130H/IR-P | 3000 | 2 Mpx | 3200AHD, 5100AHD, 5300AHD, 4M5300AHD | 4M5300AHD | Local: YES CMS: YES Web: YES Mobile: YES | Local: NO CMS: YES Web: NO Mobile: NO | 1920x1080 | 3072 kbps | 25 | VBR | 25 | Local: YES CMS: YES Web: YES Mobile: YES | Local: NO CMS: YES Web: NO Mobile: NO | 640x480 | 768 kbps | 25 | VBR | 25 | YES |  | NA | NA | NA |  |  | Pan,Tilt: NA Zoom: NA Focus: NA Push AF: NA Preset: NA Patrol: NA |  | YES | IP Address: NO Mask: NO Gateway: NO | Brightness: NO Sharpness: YES Contrast: NO Saturation: YES Color: NO NOise reduction: NA White balance: NA Image rotate: NA | H.264/H.265 Switch: NA Resolution: NO/YES Frame rate: NO Bitrate: YES CBR/VBR: NA PAL/NTSC: NA | On/Off: NO Net. edit: YES Sensitivity: YES | On/Off: NA Zone edit: NA | NO | OSD NAme: NO OSD Date/Time: YES |  | 4.1.3.0(13935) | V1.0-20171219 |  | 2018-05-16
NVIP-2DN3130H/IR-P | 3000 | 2 Mpx | 6000 | NVR-6332-H2 | Local: YES CMS: YES Web: YES Mobile: YES | Local: YES CMS: YES Web: YES Mobile: YES | 1920x1080 | 3072 kbps | 25 | VBR | 50 | Local: YES CMS: YES Web: YES Mobile: YES | Local: YES CMS: YES Web: YES Mobile: YES | 640x480 | 512 kbps | 25 | CBR | 50 | YES |  | NA | NA | NA |  |  | Pan,Tilt: NA Zoom: NA Focus: NA Push AF: NA Preset: NA Patrol: NA |  | YES | IP Address: NO Mask: YES, NO Gateway: YES, NO | Brightness: YES Sharpness: NO Contrast: YES Saturation: YES Color: YES NOise reduction: YES, NO, NA White balance: YES, NO, NA Image rotate: YES, NO, NA | H.264/H.265 Switch: YES Resolution: NO/YES Frame rate: YES Bitrate: YES CBR/VBR: YES PAL/NTSC: NO | On/Off: YES Net. edit: YES Sensitivity: YES | On/Off: YES Zone edit: YES | YES | OSD NAme: YES OSD Date/Time: YES |  | 4.1.3.0(13935) | 1.4.0.15251B180407.N0I.U1 |  | 2018-05-17
NVIP-2DN3130H/IR-P | 3000 | 2 Mpx | 7700-H1 | NVR-7708-H1 | Local: YES CMS: NA Web: YES Mobile: YES | Local: YES CMS: NA Web: YES Mobile: YES | 1920x1080 | 3072 kbps | 25 | VBR | 25 | Local: YES CMS: NA Web: YES Mobile: YES | Local: YES CMS: NA Web: YES Mobile: YES | 640x480 | 512 kbps | 25 | VBR | 25 | YES |  | NA | NA | NA |  |  | Pan,Tilt: NA Zoom: NA Focus: NA Push AF: NA Preset: NA Patrol: NA |  | YES | IP Address: YES Mask: NO Gateway: NO | Brightness: YES Sharpness: NO Contrast: YES Saturation: YES Color: NO NOise reduction: NA White balance: NA Image rotate: NA | H.264/H.265 Switch NO Resolution: YES Frame rate: YES Bitrate: YES CBR/VBR: NO PAL/NTSC: NO | On/Off: NO Net. edit: YES Sensitivity: YES | On/Off: NA Zone edit: NA | NO | OSD NAme: NO OSD Date/Time: NO |  | 4.1.3.0(13935) | V3.3.21 build20180309 |  | 2018-05-16
2DN3133V/IR-1P | 3000 | 2 Mpx | 3200AHD, 5100AHD, 5300AHD, 4M5300AHD | 4M5300AHD | Local: YES CMS: YES Web: YES Mobile: YES | Local: NO CMS: YES Web: NO Mobile: NO | 1920x1080 | 3072 kbps | 25 | VBR | 25 | Local: YES CMS: YES Web: YES Mobile: YES | Local: NO CMS: YES Web: NO Mobile: NO | 640x480 | 768 kbps | 25 | VBR | 25 | YES |  | NA | NA | NA |  |  | Pan,Tilt: NA Zoom: NA Focus: NA Push AF: NA Preset: NA Patrol: NA |  | YES | IP Address: NO Mask: NO Gateway: NO | Brightness: NO Sharpness: YES Contrast: NO Saturation: YES Color: NO NOise reduction: NA White balance: NA Image rotate: NA | H.264/H.265 Switch: NA Resolution: NO/YES Frame rate: NO Bitrate: YES CBR/VBR: NA PAL/NTSC: NA | On/Off: NO Net. edit: YES Sensitivity: YES | On/Off: NA Zone edit: NA | NO | OSD NAme: NO OSD Date/Time: YES |  | 4.1.3.0(16035) | V1.0-20171219 |  | 2018-06-18
2DN3133V/IR-1P | 3000 | 2 Mpx | 6000 | NVR-6332-H2 | Local: YES CMS: YES Web: YES Mobile: YES | Local: YES CMS: YES Web: YES Mobile: YES | 1920x1080 | 3072 kbps | 25 | VBR | 50 | Local: YES CMS: YES Web: YES Mobile: YES | Local: YES CMS: YES Web: YES Mobile: YES | 640x480 | 512 kbps | 25 | CBR | 50 | YES |  | NA | NA | NA |  |  | Pan,Tilt: NA Zoom: NA Focus: NA Push AF: NA Preset: NA Patrol: NA |  | YES | IP Address: NO Mask: YES, NO Gateway: YES, NO | Brightness: YES Sharpness: NO Contrast: YES Saturation: YES Color: YES NOise reduction: YES, NO, NA White balance: YES, NO, NA Image rotate: YES, NO, NA | H.264/H.265 Switch: YES Resolution: NO/YES Frame rate: YES Bitrate: YES CBR/VBR: YES PAL/NTSC: NO | On/Off: YES Net. edit: YES Sensitivity: YES | On/Off: YES Zone edit: YES | YES | OSD NAme: YES OSD Date/Time: YES |  | 4.1.3.0(16035) | 1.4.0.15251B180407.N0I.U1 |  | 2018-06-18
2DN3133V/IR-1P | 3000 | 2 Mpx | 7700-H1 | NVR-7708-H1 | Local: YES CMS: NA Web: YES Mobile: YES | Local: YES CMS: NA Web: YES Mobile: YES | 1920x1080 | 3072 kbps | 25 | VBR | 25 | Local: YES CMS: NA Web: YES Mobile: YES | Local: YES CMS: NA Web: YES Mobile: YES | 640x480 | 512 kbps | 25 | VBR | 25 | YES |  | NA | NA | NA |  |  | Pan,Tilt: NA Zoom: NA Focus: NA Push AF: NA Preset: NA Patrol: NA |  | YES | IP Address: YES Mask: NO Gateway: NO | Brightness: YES Sharpness: NO Contrast: YES Saturation: YES Color: NO NOise reduction: NA White balance: NA Image rotate: NA | H.264/H.265 Switch NO Resolution: YES Frame rate: YES Bitrate: YES CBR/VBR: NO PAL/NTSC: NO | On/Off: NO Net. edit: YES Sensitivity: YES | On/Off: NA Zone edit: NA | NO | OSD NAme: NO OSD Date/Time: NO |  | 4.1.3.0(16035) | V3.3.21 build20180309 |  | 2018-06-18
NVIP-2DN3134V/IR-1P | 3000 | 2 Mpx | 3200AHD, 5100AHD, 5300AHD, 4M5300AHD | 4M5300AHD | Local: YES CMS: YES Web: YES Mobile: YES | Local: NO CMS: YES Web: NO Mobile: NO | 1920x1080 | 3072 kbps | 25 | 25 | 25 | Local: YES CMS: YES Web: YES Mobile: YES | Local: NO CMS: YES Web: NO Mobile: NO | 640x480 | 768 kbps | 25 | VBR | 25 | YES |  | NA | NA | NA |  |  | Pan,Tilt: NA Zoom: NA Focus: NA Push AF: NA Preset: NA Patrol: NA |  | YES | IP Address: NO Mask: NO Gateway: NO | Brightness: NO Sharpness: YES Contrast: NO Saturation: YES Color: NO NOise reduction: NA White balance: NA Image rotate: NA | H.264/H.265 Switch: NA Resolution: NO/YES Frame rate: NO Bitrate: YES CBR/VBR: NA PAL/NTSC: NA | On/Off: NO Net. edit: YES Sensitivity: YES | On/Off: NA Zone edit: NA | NO | OSD NAme: NO OSD Date/Time: YES |  | 4.1.3.0(16035) | V1.0-20171219 |  | 2018-06-18
NVIP-2DN3134V/IR-1P | 3000 | 2 Mpx | 6000 | NVR-6332-H2 | Local: YES CMS: YES Web: YES Mobile: YES | Local: YES CMS: YES Web: YES Mobile: YES | 1920x1080 | 3072 kbps | 25 | 25 | 50 | Local: YES CMS: YES Web: YES Mobile: YES | Local: YES CMS: YES Web: YES Mobile: YES | 640x480 | 512 kbps | 25 | CBR | 50 | YES |  | NA | NA | NA |  |  | Pan,Tilt: NA Zoom: NA Focus: NA Push AF: NA Preset: NA Patrol: NA |  | YES | IP Address: NO Mask: YES, NO Gateway: YES, NO | Brightness: YES Sharpness: NO Contrast: YES Saturation: YES Color: YES NOise reduction: YES, NO, NA White balance: YES, NO, NA Image rotate: YES, NO, NA | H.264/H.265 Switch: YES Resolution: NO/YES Frame rate: YES Bitrate: YES CBR/VBR: YES PAL/NTSC: NO | On/Off: YES Net. edit: YES Sensitivity: YES | On/Off: YES Zone edit: YES | YES | OSD NAme: YES OSD Date/Time: YES |  | 4.1.3.0(16035) | 1.4.0.15251B180407.N0I.U1 |  | 2018-06-18
NVIP-2DN3134V/IR-1P | 3000 | 2 Mpx | 7700-H1 | NVR-7708-H1 | Local: YES CMS: NA Web: YES Mobile: YES | Local: YES CMS: NA Web: YES Mobile: YES | 1920x1080 | 3072 kbps | 25 | 25 | 25 | Local: YES CMS: NA Web: YES Mobile: YES | Local: YES CMS: NA Web: YES Mobile: YES | 640x480 | 512 kbps | 25 | VBR | 25 | YES |  | NA | NA | NA |  |  | Pan,Tilt: NA Zoom: NA Focus: NA Push AF: NA Preset: NA Patrol: NA |  | YES | IP Address: YES Mask: NO Gateway: NO | Brightness: YES Sharpness: NO Contrast: YES Saturation: YES Color: NO NOise reduction: NA White balance: NA Image rotate: NA | H.264/H.265 Switch NO Resolution: YES Frame rate: YES Bitrate: YES CBR/VBR: NO PAL/NTSC: NO | On/Off: NO Net. edit: YES Sensitivity: YES | On/Off: NA Zone edit: NA | NO | OSD NAme: NO OSD Date/Time: NO |  | 4.1.3.0(16035) | V3.3.21 build20180309 |  | 2018-06-18
NVIP-2DN3131H/IR-1P | 3000 | 2 Mpx | 3200AHD, 5100AHD, 5300AHD, 4M5300AHD | 4M5300AHD | Local: YES CMS: YES Web: YES Mobile: YES | Local: NO CMS: YES Web: NO Mobile: NO | 1920x1080 | 3072 kbps | 25 | 25 | 25 | Local: YES CMS: YES Web: YES Mobile: YES | Local: NO CMS: YES Web: NO Mobile: NO | 640x480 | 768 kbps | 25 | VBR | 25 | YES |  | NA | NA | NA |  |  | Pan,Tilt: NA Zoom: NA Focus: NA Push AF: NA Preset: NA Patrol: NA |  | YES | IP Address: NO Mask: NO Gateway: NO | Brightness: NO Sharpness: YES Contrast: NO Saturation: YES Color: NO NOise reduction: NA White balance: NA Image rotate: NA | H.264/H.265 Switch: NA Resolution: NO/YES Frame rate: NO Bitrate: YES CBR/VBR: NA PAL/NTSC: NA | On/Off: NO Net. edit: YES Sensitivity: YES | On/Off: NA Zone edit: NA | NO | OSD NAme: NO OSD Date/Time: YES |  | 4.1.3.0(16035) | V1.0-20171219 |  | 2018-06-18
NVIP-2DN3131H/IR-1P | 3000 | 2 Mpx | 6000 | NVR-6332-H2 | Local: YES CMS: YES Web: YES Mobile: YES | Local: YES CMS: YES Web: YES Mobile: YES | 1920x1080 | 3072 kbps | 25 | 25 | 50 | Local: YES CMS: YES Web: YES Mobile: YES | Local: YES CMS: YES Web: YES Mobile: YES | 640x480 | 512 kbps | 25 | CBR | 50 | YES |  | NA | NA | NA |  |  | Pan,Tilt: NA Zoom: NA Focus: NA Push AF: NA Preset: NA Patrol: NA |  | YES | IP Address: NO Mask: YES, NO Gateway: YES, NO | Brightness: YES Sharpness: NO Contrast: YES Saturation: YES Color: YES NOise reduction: YES, NO, NA White balance: YES, NO, NA Image rotate: YES, NO, NA | H.264/H.265 Switch: YES Resolution: NO/YES Frame rate: YES Bitrate: YES CBR/VBR: YES PAL/NTSC: NO | On/Off: YES Net. edit: YES Sensitivity: YES | On/Off: YES Zone edit: YES | YES | OSD NAme: YES OSD Date/Time: YES |  | 4.1.3.0(16035) | 1.4.0.15251B180407.N0I.U1 |  | 2018-06-18
NVIP-2DN3131H/IR-1P | 3000 | 2 Mpx | 7700-H1 | NVR-7708-H1 | Local: YES CMS: NA Web: YES Mobile: YES | Local: YES CMS: NA Web: YES Mobile: YES | 1920x1080 | 3072 kbps | 25 | 25 | 25 | Local: YES CMS: NA Web: YES Mobile: YES | Local: YES CMS: NA Web: YES Mobile: YES | 640x480 | 512 kbps | 25 | VBR | 25 | YES |  | NA | NA | NA |  |  | Pan,Tilt: NA Zoom: NA Focus: NA Push AF: NA Preset: NA Patrol: NA |  | YES | IP Address: YES Mask: NO Gateway: NO | Brightness: YES Sharpness: NO Contrast: YES Saturation: YES Color: NO NOise reduction: NA White balance: NA Image rotate: NA | H.264/H.265 Switch NO Resolution: YES Frame rate: YES Bitrate: YES CBR/VBR: NO PAL/NTSC: NO | On/Off: NO Net. edit: YES Sensitivity: YES | On/Off: NA Zone edit: NA | NO | OSD NAme: NO OSD Date/Time: NO |  | 4.1.3.0(16035) | V3.3.21 build20180309 |  | 2018-06-18
NVIP-4DN3513H/IR-1P | 3000 | 4 Mpx | 3200AHD, 5100AHD, 5300AHD, 4M5300AHD | NHDR-4M5304AHD | Local: YES CMS: YES Web: YES Mobile: NA | Local: NO CMS: NA Web: NO Mobile: NA | 2592x1520 | 4096 kbps | 25 | VBR | 25 | Local: YES CMS: YES Web: YES Mobile: NA | Local: NO CMS: NO Web: NO Mobile: NA | 320x240 | 384 kbps | 25 | VBR | 25 | NO |  | NO/NO | YES/NO | NO |  |  | Pan,Tilt: NA Zoom: YES Focus: YES Push AF: NO Preset: NA Patrol: NA |  | YES | IP Address: YES Mask: YES Gateway: YES | Brightness: YES Sharpness: NO Contrast: YES Saturation: YES Color: NO NOise reduction: NO White balance: NO Image Rotate: NO | H.264/H.265 Switch: NO Resolution: YES Frame rate: YES Bitrate: YES CBR/VBR: NO PAL/NTSC: NO | On/Off: NO Net. edit: NO Sensitivity: NO | On/Off: NO Zone edit: NO | NO | OSD NAme: NO OSD Date/Time: NO |  | 4.1.3 2017-04-18 | V7.1.0-20170309 |  | 2017-04-26
NVIP-4DN3513H/IR-1P | 3000 | 4 Mpx | 6000 | NVR-6304 | Local: YES CMS: YES Web: YES Mobile: YES | Local: YES CMS: YES Web: YES Mobile: YES | 2592x1520 | 3072 kbps | 25 | VBR | 25 | Local: YES CMS: NO Web: YES Mobile: YES | Local: YES CMS: YES Web: YES Mobile: NO | 640x480 | 768 kbps | 25 | VBR | 25 | YES |  | NO/NO | YES/NO | NO |  |  | Pan,Tilt: NA Zoom: YES Focus: YES Push AF: YES Preset: NA Patrol: NA |  | YES | IP Address: YES Mask: NO Gateway: NO | Brightness: YES Sharpness: YES Contrast: YES Saturation: YES Color: YES NOise reduction: YES White balance: YES Image Rotate: YES | H.264/H.265 Switch: YES Resolution: YES Frame rate: YES Bitrate: YES CBR/VBR: YES PAL/NTSC: NO | On/Off: YES Net. edit: YES Sensitivity: YES | On/Off: YES, Zone edit: YES, | YES | OSD NAme: YES OSD Date/Time: YES |  | 4.1.3 2017-04-18 | 1.0.4.0R5.B170223F | NVR Switch camera to H.265 mode | 2017-04-26
NVIP-4DN3513H/IR-1P | 3000 | 4 Mpx | 7000 | NVR-7524P8-H4 | Local: YES CMS: NO Web: YES Mobile: YES | Local: NO CMS: NA Web: NO Mobile: NO | 2592x1520 | 4096 kbps | 25 | VBR | 30 | Local: YES CMS: NO Web: YES Mobile: YES | Local: NO CMS: NA Web: NO Mobile: NO | 480x240 | 512 kbps | 25 | VBR | 30 | YES |  | NO/NO | YES/NO | NO |  |  | Pan,Tilt: NA Zoom: YES Focus: YES Push AF: NO Preset: NA Patrol: NA |  | YES | IP Address: YES Mask: NO Gateway: NO | Brightness: YES Sharpness: NO Contrast: YES Saturation: YES Color: NO NOise reduction: NO White balance: NO Image Rotate: NO | H.264/H.265 Switch: NO Resolution: YES Frame rate: YES Bitrate: YES CBR/VBR: NO PAL/NTSC: NO | On/Off: YES Net. edit: YES Sensitivity: YES | On/Off: NO Zone edit: NO | YES | OSD NAme: NO OSD Date/Time: NO |  | 4.1.3 2017-04-18 | V2.2.21 20160607 |  | 2017-04-26
NVIP-4DN3515V/IR-1P | 3000 | 4 Mpx | 3200AHD, 5100AHD, 5300AHD, 4M5300AHD | NHDR-4M5304AHD | Local: YES CMS: YES Web: YES Mobile: NA | Local: NO CMS: NA Web: NO Mobile: NA | 2592x1520 | 4096 kbps | 25 | VBR | 25 | Local: YES CMS: YES Web: YES Mobile: NA | Local: NO CMS: NO Web: NO Mobile: NA | 320x240 | 384 kbps | 25 | VBR | 25 | NO |  | NO/NO | YES/NO | NO |  |  | Pan,Tilt: NA Zoom: YES Focus: YES Push AF: NO Preset: NA Patrol: NA |  | YES | IP Address: YES Mask: YES Gateway: YES | Brightness: YES Sharpness: NO Contrast: YES Saturation: YES Color: NO NOise reduction: NO White balance: NO Image Rotate: NO | H.264/H.265 Switch: NO Resolution: YES Frame rate: YES Bitrate: YES CBR/VBR: NO PAL/NTSC: NO | On/Off: NO Net. edit: NO Sensitivity: NO | On/Off: NO Zone edit: NO | NO | OSD NAme: NO OSD Date/Time: NO |  | 4.1.3 2017-04-18 | V7.1.0-20170309 |  | 2017-04-26
NVIP-4DN3515V/IR-1P | 3000 | 4 Mpx | 6000 | NVR-6304 | Local: YES CMS: YES Web: YES Mobile: NO | Local: YES CMS: YES Web: YES Mobile: YES | 2592x1520 | 3072 kbps | 25 | VBR | 25 | Local: YES CMS: NO Web: YES Mobile: YES | Local: YES CMS: YES Web: YES Mobile: NO | 640x480 | 512 kbps | 25 | VBR | 25 | YES |  | NO/NO | YES/NO | NO |  |  | Pan,Tilt: NA Zoom: YES Focus: YES Push AF: YES Preset: NA Patrol: NA |  | YES | IP Address: YES Mask: NO Gateway: NO | Brightness: YES Sharpness: YES Contrast: YES Saturation: YES Color: YES NOise reduction: YES White balance: YES Image Rotate: YES | H.264/H.265 Switch: YES Resolution: YES Frame rate: YES Bitrate: YES CBR/VBR: YES PAL/NTSC: NO | On/Off: YES Net. edit: YES Sensitivity: YES | On/Off: YES, Zone edit: YES, | YES | OSD NAme: YES OSD Date/Time: YES |  | 4.1.3 2017-04-18 | 1.0.4.0R5.B170223F | NVR Switch camera to H.265 mode | 2017-04-26
NVIP-4DN3515V/IR-1P | 3000 | 4 Mpx | 7000 | NVR-7524P8-H4 | Local: YES CMS: NO Web: YES Mobile: YES | Local: NO CMS: NA Web: NO Mobile: NO | 2592x1520 | 4096 kbps | 25 | VBR | 30 | Local: YES CMS: NO Web: YES Mobile: YES | Local: NO CMS: NA Web: NO Mobile: NO | 320x240 | 512 kbps | 25 | VBR | 30 | YES |  | NO/NO | YES/NO | NO |  |  | Pan,Tilt: NA Zoom: YES Focus: YES Push AF: NO Preset: NA Patrol: NA |  | YES | IP Address: YES Mask: NO Gateway: NO | Brightness: YES Sharpness: NO Contrast: YES Saturation: YES Color: NO NOise reduction: NO White balance: NO Image Rotate: NO | H.264/H.265 Switch: NO Resolution: YES Frame rate: YES Bitrate: YES CBR/VBR: NO PAL/NTSC: NO | On/Off: YES Net. edit: YES Sensitivity: YES | On/Off: NO Zone edit: NO | YES | OSD NAme: NO OSD Date/Time: NO |  | 4.1.3 2017-04-18 | V2.2.21 20160607 |  | 2017-04-26
NVIP-8DN3512H/IR-1P | 3000 | 8 Mpx | 6000 | NVR-6304P4-H1 | Local: YES CMS: YES Web: YES Mobile: NO | Local: NO CMS: NA Web: NO Mobile: NO | 3840x2160 | 5120 kbps | 25 | VBR | 25 | Local: YES CMS: NO Web: YES Mobile: NO | Local: NO CMS: NA Web: NO Mobile: NO | 640x480 | 512 kbps | 25 | VBR | 25 | YES |  | YES/YES | YES/NO | NO |  |  | Pan,Tilt: NA Zoom: YES Focus: YES Push AF: NO Preset: NA Patrol: NA |  | YES | IP Address: YES Mask: YES Gateway: YES | Brightness: YES Sharpness: YES Contrast: YES Saturation: YES Color: YES NOise reduction: YES White balance: YES Image Rotate: YES | H.264/H.265 Switch: YES Resolution: YES Frame rate: YES Bitrate: YES CBR/VBR: YES PAL/NTSC: NO | On/Off: YES Net. edit: YES Sensitivity: YES | On/Off: NO Zone edit: NO | YES | OSD NAme: NO OSD Date/Time: NO |  | 4.1.3 2017-04-18 | 1.1.0.0R3.B170628a.1.NOK.U1(4B414) | NVR Switch camera to H.265 mode | 2017-09--12
NVIP-8DN3512V/IR-1P | 3000 | 8 Mpx | 6000 | NVR-6304P4-H1 | Local: YES CMS: NO Web: YES Mobile: NO | Local: YES CMS: YES Web: YES Mobile: NO | 3840x2160 | 5120 kbps | 25 | VBR | 25 | Local: YES CMS: NO Web: YES Mobile: NO | Local: NO CMS: NA Web: NO Mobile: NO | 640x480 | 512 kbps | 25 | VBR | 25 | YES |  | YES/YES | YES/NO | NO |  |  | Pan,Tilt: NA Zoom: YES Focus: YES Push AF: NO Preset: NA Patrol: NA |  | YES | IP Address: YES Mask: YES Gateway:YES | Brightness: YES Sharpness: YES Contrast: YES Saturation: YES Color: YES NOise reduction: YES White balance: YES Image Rotate: YES | H.264/H.265 Switch: YES Resolution: YES Frame rate: YES Bitrate: YES CBR/VBR: YES PAL/NTSC: NO | On/Off: YES Net. edit: YES Sensitivity: YES | On/Off: NO Zone edit: NO | YES | OSD NAme: NO OSD Date/Time: NO |  | 4.1.3 2017-04-18 | 1.1.0.0R3.B170628a.1.NOK.U1(4B414) | NVR Switch camera to H.265 mode | 2017-09--12
NVIP-8DN3512H/IR-1P | 3000 | 8 Mpx | 7000 | NVR-7524P8-H4 | Local: YES CMS: YES Web: YES Mobile: NO | Local: NO CMS: NO Web: YES Mobile: NO | 3840x2160 | 6000 kbps | 25 | VBR | 25 | Local: YES CMS: YES Web: YES Mobile: NO | Local: NO CMS: NA Web: NO Mobile: NO | 320x240 | 512 kbps | 25 | VBR | 25 | YES |  | NO/NO | YES/NO | NO |  |  | Pan,Tilt: NA Zoom: YES Focus: YES Push AF: NO Preset: NA Patrol: NA |  | YES | IP Address: YES Mask: NO Gateway:NO | Brightness: YES Sharpness: NO Contrast: YES Saturation: YES Color: NO NOise reduction: NO White balance: NO Image Rotate: NO | H.264/H.265 Switch: NO Resolution: YES Frame rate: YES Bitrate: YES CBR/VBR: NO PAL/NTSC: NO | On/Off: YES Net. edit: YES Sensitivity: YES | On/Off: NO Zone edit: NO | YES | OSD NAme: NO OSD Date/Time: NO |  | 4.1.3 2017-04-19 | V2.2.21 20160607 |  | 2017-09--12
NVIP-8DN3512V/IR-1P | 3000 | 8 Mpx | 7000 | NVR-7524P8-H4 | Local: YES CMS: YES Web: YES Mobile: NO | Local: NO CMS: NO Web: NO Mobile: NO | 3840x2160 | 6000 kbps | 25 | VBR | 25 | Local: YES CMS: YES Web: YES Mobile: NO | Local: NO CMS: NA Web: NO Mobile: NO | 320x240 | 512 kbps | 25 | VBR | 25 | YES |  | NO/NO | YES/NO | NO |  |  | Pan,Tilt: NA Zoom: YES Focus: YES Push AF: NO Preset: NA Patrol: NA |  | YES | IP Address: YES Mask: NO Gateway:NO | Brightness: YES Sharpness: NO Contrast: YES Saturation: YES Color: NO NOise reduction: NO White balance: NO Image Rotate: NO | H.264/H.265 Switch: NO Resolution: YES Frame rate: YES Bitrate: YES CBR/VBR: NO PAL/NTSC: NO | On/Off: YES Net. edit: YES Sensitivity: YES | On/Off: NO Zone edit: NO | YES | OSD NAme: NO OSD Date/Time: NO |  | 4.1.3 2017-04-20 | V2.2.21 20160608 |  | 2017-09--12
NVIP-4DN3516D/IR-1P | 3000 | 4 Mpx | 3200AHD, 5100AHD, 5300AHD, 4M5300AHD | NHDR-4M5304AHD | Local: YES CMS: YES Web: YES Mobile: NA | Local: NO CMS: NA Web: NO Mobile: NA | 2592x1520 | 4096 kbps | 25 | VBR | 25 | Local: YES CMS: YES Web: YES Mobile: NA | Local: NO CMS: NO Web: NO Mobile: NA | 320x240 | 384 kbps | 25 | VBR | 25 | NO |  | NO/NO | YES/NO | NO |  |  | Pan,Tilt: NA Zoom: YES Focus: YES Push AF: NO Preset: NA Patrol: NA |  | YES | IP Address: YES Mask: YES Gateway: YES | Brightness: YES Sharpness: NO Contrast: YES Saturation: YES Color: NO NOise reduction: NO White balance: NO Image Rotate: NO | H.264/H.265 Switch: NO Resolution: YES Frame rate: YES Bitrate: YES CBR/VBR: NO PAL/NTSC: NO | On/Off: NO Net. edit: NO Sensitivity: NO | On/Off: NO Zone edit: NO | NO | OSD NAme: NO OSD Date/Time: NO |  | 4.1.3 2017-04-18 | V7.1.0-20170309 |  | 2017-10-17
NVIP-4DN3516D/IR-1P | 3000 | 4 Mpx | 6000 | NVR-6304 | Local: YES CMS: YES Web: YES Mobile: NO | Local: YES CMS: YES Web: YES Mobile: YES | 2592x1520 | 3072 kbps | 25 | VBR | 25 | Local: YES CMS: NO Web: YES Mobile: YES | Local: YES CMS: YES Web: YES Mobile: NO | 640x480 | 512 kbps | 25 | VBR | 25 | YES |  | NO/NO | YES/NO | NO |  |  | Pan,Tilt: NA Zoom: YES Focus: YES Push AF: YES Preset: NA Patrol: NA |  | YES | IP Address: YES Mask: NO Gateway: NO | Brightness: YES Sharpness: YES Contrast: YES Saturation: YES Color: YES NOise reduction: YES White balance: YES Image Rotate: YES | H.264/H.265 Switch: YES Resolution: YES Frame rate: YES Bitrate: YES CBR/VBR: YES PAL/NTSC: NO | On/Off: YES Net. edit: YES Sensitivity: YES | On/Off: YES, Zone edit: YES, | YES | OSD NAme: YES OSD Date/Time: YES |  | 4.1.3 2017-04-18 | 1.0.4.0R5.B170223F | NVR Switch camera to H.265 mode | 2017-10-17
NVIP-4DN3516D/IR-1P | 3000 | 4 Mpx | 7000 | NVR-7524P8-H4 | Local: YES CMS: NO Web: YES Mobile: YES | Local: NO CMS: NA Web: NO Mobile: NO | 2592x1520 | 4096 kbps | 25 | VBR | 30 | Local: YES CMS: NO Web: YES Mobile: YES | Local: NO CMS: NA Web: NO Mobile: NO | 320x240 | 512 kbps | 25 | VBR | 30 | YES |  | NO/NO | YES/NO | NO |  |  | Pan,Tilt: NA Zoom: YES Focus: YES Push AF: NO Preset: NA Patrol: NA |  | YES | IP Address: YES Mask: NO Gateway: NO | Brightness: YES Sharpness: NO Contrast: YES Saturation: YES Color: NO NOise reduction: NO White balance: NO Image Rotate: NO | H.264/H.265 Switch: NO Resolution: YES Frame rate: YES Bitrate: YES CBR/VBR: NO PAL/NTSC: NO | On/Off: YES Net. edit: YES Sensitivity: YES | On/Off: NO Zone edit: NO | YES | OSD NAme: NO OSD Date/Time: NO |  | 4.1.3 2017-04-18 | V2.2.21 20160607 |  | 2017-10-17
NVIP-4DN3517V/IR-1P | 3000 | 4 Mpx | 3200AHD, 5100AHD, 5300AHD, 4M5300AHD | NHDR-4M5304AHD | Local: YES CMS: YES Web: YES Mobile: NA | Local: NO CMS: NA Web: NO Mobile: NA | 2592x1520 | 4096 kbps | 25 | VBR | 25 | Local: YES CMS: YES Web: YES Mobile: NA | Local: NO CMS: NO Web: NO Mobile: NA | 320x240 | 384 kbps | 25 | VBR | 25 | NO |  | NO/NO | YES/NO | NO |  |  | Pan,Tilt: NA Zoom: YES Focus: YES Push AF: NO Preset: NA Patrol: NA |  | YES | IP Address: YES Mask: YES Gateway: YES | Brightness: YES Sharpness: NO Contrast: YES Saturation: YES Color: NO NOise reduction: NO White balance: NO Image Rotate: NO | H.264/H.265 Switch: NO Resolution: YES Frame rate: YES Bitrate: YES CBR/VBR: NO PAL/NTSC: NO | On/Off: NO Net. edit: NO Sensitivity: NO | On/Off: NO Zone edit: NO | NO | OSD NAme: NO OSD Date/Time: NO |  | 4.1.3 2017-04-18 | V7.1.0-20170309 |  | 2017-10-17
NVIP-4DN3517V/IR-1P | 3000 | 4 Mpx | 6000 | NVR-6304 | Local: YES CMS: YES Web: YES Mobile: NO | Local: YES CMS: YES Web: YES Mobile: YES | 2592x1520 | 3072 kbps | 25 | VBR | 25 | Local: YES CMS: NO Web: YES Mobile: YES | Local: YES CMS: YES Web: YES Mobile: NO | 640x480 | 512 kbps | 25 | VBR | 25 | YES |  | NO/NO | YES/NO | NO |  |  | Pan,Tilt: NA Zoom: YES Focus: YES Push AF: YES Preset: NA Patrol: NA |  | YES | IP Address: YES Mask: NO Gateway: NO | Brightness: YES Sharpness: YES Contrast: YES Saturation: YES Color: YES NOise reduction: YES White balance: YES Image Rotate: YES | H.264/H.265 Switch: YES Resolution: YES Frame rate: YES Bitrate: YES CBR/VBR: YES PAL/NTSC: NO | On/Off: YES Net. edit: YES Sensitivity: YES | On/Off: YES, Zone edit: YES, | YES | OSD NAme: YES OSD Date/Time: YES |  | 4.1.3 2017-04-18 | 1.0.4.0R5.B170223F | NVR Switch camera to H.265 mode | 2017-10-17
NVIP-4DN3517V/IR-1P | 3000 | 4 Mpx | 7000 | NVR-7524P8-H4 | Local: YES CMS: NO Web: YES Mobile: YES | Local: NO CMS: NA Web: NO Mobile: NO | 2592x1520 | 4096 kbps | 25 | VBR | 30 | Local: YES CMS: NO Web: YES Mobile: YES | Local: NO CMS: NA Web: NO Mobile: NO | 320x240 | 512 kbps | 25 | VBR | 30 | YES |  | NO/NO | YES/NO | NO |  |  | Pan,Tilt: NA Zoom: YES Focus: YES Push AF: NO Preset: NA Patrol: NA |  | YES | IP Address: YES Mask: NO Gateway: NO | Brightness: YES Sharpness: NO Contrast: YES Saturation: YES Color: NO NOise reduction: NO White balance: NO Image Rotate: NO | H.264/H.265 Switch: NO Resolution: YES Frame rate: YES Bitrate: YES CBR/VBR: NO PAL/NTSC: NO | On/Off: YES Net. edit: YES Sensitivity: YES | On/Off: NO Zone edit: NO | YES | OSD NAme: NO OSD Date/Time: NO |  | 4.1.3 2017-04-18 | V2.2.21 20160607 |  | 2017-10-17
NVIP-4DN3552AH/IR-1P | 3000 | 4 Mpx | 3200AHD, 5100AHD, 5300AHD, 4M5300AHD | NHDR-4M5304AHD | Local: YES CMS: YES Web: YES Mobile: NA | Local: NO CMS: NA Web: NO Mobile: NA | 2592x1520 | 4096 kbps | 25 | VBR | 25 | Local: YES CMS: YES Web: YES Mobile: NA | Local: NO CMS: NO Web: NO Mobile: NA | 320x240 | 384 kbps | 25 | VBR | 25 | NO |  | NO/NO | YES/NO | NO |  |  | Pan,Tilt: NA Zoom: YES Focus: YES Push AF: NO Preset: NA Patrol: NA |  | YES | IP Address: YES Mask: YES Gateway: YES | Brightness: YES Sharpness: NO Contrast: YES Saturation: YES Color: NO NOise reduction: NO White balance: NO Image Rotate: NO | H.264/H.265 Switch: NO Resolution: YES Frame rate: YES Bitrate: YES CBR/VBR: NO PAL/NTSC: NO | On/Off: NO Net. edit: NO Sensitivity: NO | On/Off: NO Zone edit: NO | NO | OSD NAme: NO OSD Date/Time: NO |  | 4.1.3 2017-04-18 | V7.1.0-20170309 |  | 2018-01-24
NVIP-4DN3552AH/IR-1P | 3000 | 4 Mpx | 6000 | NVR-6304 | Local: YES CMS: YES Web: YES Mobile: YES | Local: YES CMS: YES Web: YES Mobile: YES | 2592x1520 | 3072 kbps | 25 | VBR | 25 | Local: YES CMS: NO Web: YES Mobile: YES | Local: YES CMS: YES Web: YES Mobile: NO | 640x480 | 768 kbps | 25 | VBR | 25 | YES |  | NO/NO | YES/NO | NO |  |  | Pan,Tilt: NA Zoom: YES Focus: YES Push AF: YES Preset: NA Patrol: NA |  | YES | IP Address: YES Mask: NO Gateway: NO | Brightness: YES Sharpness: YES Contrast: YES Saturation: YES Color: YES NOise reduction: YES White balance: YES Image Rotate: YES | H.264/H.265 Switch: YES Resolution: YES Frame rate: YES Bitrate: YES CBR/VBR: YES PAL/NTSC: NO | On/Off: YES Net. edit: YES Sensitivity: YES | On/Off: YES, Zone edit: YES, | YES | OSD NAme: YES OSD Date/Time: YES |  | 4.1.3 2017-04-18 | 1.0.4.0R5.B170223F | NVR Switch camera to H.265 mode | 2018-01-24
NVIP-4DN3552AH/IR-1P | 3000 | 4 Mpx | 7000 | NVR-7524P8-H4 | Local: YES CMS: NO Web: YES Mobile: YES | Local: NO CMS: NA Web: NO Mobile: NO | 2592x1520 | 4096 kbps | 25 | VBR | 30 | Local: YES CMS: NO Web: YES Mobile: YES | Local: NO CMS: NA Web: NO Mobile: NO | 480x240 | 512 kbps | 25 | VBR | 30 | YES |  | NO/NO | YES/NO | NO |  |  | Pan,Tilt: NA Zoom: YES Focus: YES Push AF: NO Preset: NA Patrol: NA |  | YES | IP Address: YES Mask: NO Gateway: NO | Brightness: YES Sharpness: NO Contrast: YES Saturation: YES Color: NO NOise reduction: NO White balance: NO Image Rotate: NO | H.264/H.265 Switch: NO Resolution: YES Frame rate: YES Bitrate: YES CBR/VBR: NO PAL/NTSC: NO | On/Off: YES Net. edit: YES Sensitivity: YES | On/Off: NO Zone edit: NO | YES | OSD NAme: NO OSD Date/Time: NO |  | 4.1.3 2017-04-18 | V2.2.21 20160607 |  | 2018-01-24
NVIP-5DN3611H/IR-1P | 3000 | 5 Mpx | 3200AHD, 5100AHD, 5300AHD, 4M5300AHD | NHDR-5308 AHD | Local: YES CMS: YES Web: YES Mobile: YES | Local: NO CMS:NO Web:NO Mobile:NO | 2592x1944 | 6144 kbps | 25 | CBR | 25 | Local: YES CMS: YES Web: YES Mobile: YES | Local: NO CMS:NO Web:NO Mobile:NO | 640x480 | 768 kbps | 25 | CBR | 25 | YES |  | NA | YES/NA | NO |  |  | Pan,Tilt: NA Zoom: NA Focus: NA Push AF: NA Preset: NA Patrol: NA |  | YES | IP Address: YES Mask: YES Gateway: YES | Brightness: NO Sharpness: ne Contrast: NO Saturation: NO Color: NO NOise reduction: NO White balance: NO Image Rotate: NO | H.264/H.265 Switch: NO Resolution: YES Frame rate: YES Bitrate: YES CBR/VBR: NO PAL/NTSC: NO | On/Off: YES Net. edit: YES Sensitivity: YES | On/Off: NO Zone edit: NO. | YES | OSD NAme: NO OSD Date/Time: NO |  | 4.2.1 2018-04-24 | V7.1.0-20171219 |  | 2018-04-25
NVIP-5DN3611H/IR-1P | 3000 | 5 Mpx | 7300 | NVR-7524P8-H4 | Local: YES CMS: NA Web: YES Mobile: NA | Local: NO CMS:NO Web:NO Mobile:NO | 2592x1944 | 6144 kbps | 25 | CBR | 25 | Local: YES CMS: NA Web: YES Mobile: NA | Local: NO CMS:NO Web:NO Mobile:NO | 320x240 | 512 kbps | 25 | CBR | 25 | YES |  | NA | YES/NA | NO |  |  | Pan,Tilt: NA Zoom: NA Focus: NA Push AF: NA Preset: NA Patrol: NA |  | YES | IP Address: YES Mask: YES Gateway: YES | Brightness: YES Sharpness: NO Contrast: YES Saturation: YES Color: NO NOise reduction: NO White balance: NO Image Rotate: NO | H.264/H.265 Switch: NO Resolution: YES Frame rate: YES Bitrate: YES CBR/VBR: NO PAL/NTSC: NO | On/Off: YES Net. edit: YES Sensitivity: YES | On/Off: NO Zone edit: NO | YES | OSD NAme: NO OSD Date/Time: NO |  | 4.2.1 2018-04-24 | V2.2.21 20160607
NVIP-5DN3611H/IR1-P | 3000 | 5 Mpx | 6000 | NVR-6332-H2 | Local: YES CMS: YES Web: YES Mobile: YES | Local: YES CMS: YES Web: YES Mobile: NO | 2592x1944 | 4096 kbps | 25 | VBR | 50 | Local: YES CMS: YES Web: YES Mobile: YES | Local: YES CMS: YES Web: YES Mobile: NO | 640x480 | 512 kbps | 25 | VBR | 50 | YES |  | NA | YES/NA | YES |  |  | Pan,Tilt: NA Zoom: NA Focus: NA Push AF: NA Preset: NA Patrol: NA |  | YES | IP Address: YES Mask: YES Gateway: YES | Brightness: YES Sharpness: YES Contrast: YES Saturation: YES Color: YES NOise reduction: YES White balance: YES Image Rotate: YES | H.264/H.265 Switch: YES Resolution: YES Frame rate: YES Bitrate: YES CBR/VBR: YES PAL/NTSC: NO | On/Off: YES Net. edit: YES Sensitivity: YES | On/Off: YES, Zone edit: YES, | YES | OSD NAme: YES OSD Date/Time: YES |  | 4.2.1 2018-04-24 | 1.4.0.26361B290407 | NVR Switch camera to H.265 mode | 2018-05-15
NVIP-5DN3612H/IR-1P | 3000 | 5 Mpx | 3200AHD, 5100AHD, 5300AHD, 4M5300AHD | NHDR-5308 AHD | Local: YES CMS: YES Web: YES Mobile: YES | Local: NO CMS:NO Web:NO Mobile:NO | 2592x1944 | 6144 kbps | 25 | CBR | 25 | Local: YES CMS: YES Web: YES Mobile: YES | Local: NO CMS:NO Web:NO Mobile:NO | 640x480 | 768 kbps | 25 | CBR | 25 | YES |  | NA | YES/NA | NO |  |  | Pan,Tilt: NA Zoom: NA Focus: NA Push AF: NA Preset: NA Patrol: NA |  | YES | IP Address: YES Mask: YES Gateway: YES | Brightness: NO Sharpness: ne Contrast: NO Saturation: NO Color: NO NOise reduction: NO White balance: NO Image Rotate: NO | H.264/H.265 Switch: NO Resolution: YES Frame rate: YES Bitrate: YES CBR/VBR: NO PAL/NTSC: NO | On/Off: YES Net. edit: YES Sensitivity: YES | On/Off: NO Zone edit: NO. | YES | OSD NAme: NO OSD Date/Time: NO |  | 4.2.1 2018-04-24 | V7.1.0-20171219 |  | 2018-06-20
NVIP-5DN3612H/IR-1P | 3000 | 5 Mpx | 7300 | NVR-7524P8-H4 | Local: YES CMS: NA Web: YES Mobile: NA | Local: NO CMS:NO Web:NO Mobile:NO | 2592x1944 | 6144 kbps | 25 | CBR | 25 | Local: YES CMS: NA Web: YES Mobile: NA | Local: NO CMS:NO Web:NO Mobile:NO | 320x240 | 512 kbps | 25 | CBR | 25 | YES |  | NA | YES/NA | NO |  |  | Pan,Tilt: NA Zoom: NA Focus: NA Push AF: NA Preset: NA Patrol: NA |  | YES | IP Address: YES Mask: YES Gateway: YES | Brightness: YES Sharpness: NO Contrast: YES Saturation: YES Color: NO NOise reduction: NO White balance: NO Image Rotate: NO | H.264/H.265 Switch: NO Resolution: YES Frame rate: YES Bitrate: YES CBR/VBR: NO PAL/NTSC: NO | On/Off: YES Net. edit: YES Sensitivity: YES | On/Off: NO Zone edit: NO | YES | OSD NAme: NO OSD Date/Time: NO |  | 4.2.1 2018-04-24 | V2.2.21 20160607 |  | 2018-06-20
NVIP-5DN3612H/IR1-P | 3000 | 5 Mpx | 6000 | NVR-6332-H2 | Local: YES CMS: YES Web: YES Mobile: YES | Local: YES CMS: YES Web: YES Mobile: NO | 2592x1944 | 4096 kbps | 25 | VBR | 50 | Local: YES CMS: YES Web: YES Mobile: YES | Local: YES CMS: YES Web: YES Mobile: NO | 640x480 | 512 kbps | 25 | VBR | 50 | YES |  | NA | YES/NA | YES |  |  | Pan,Tilt: NA Zoom: NA Focus: NA Push AF: NA Preset: NA Patrol: NA |  | YES | IP Address: YES Mask: YES Gateway: YES | Brightness: YES Sharpness: YES Contrast: YES Saturation: YES Color: YES NOise reduction: YES White balance: YES Image Rotate: YES | H.264/H.265 Switch: YES Resolution: YES Frame rate: YES Bitrate: YES CBR/VBR: YES PAL/NTSC: NO | On/Off: YES Net. edit: YES Sensitivity: YES | On/Off: YES, Zone edit: YES, | YES | OSD NAme: YES OSD Date/Time: YES |  | 4.2.1 2018-04-24 | 1.4.0.26361B290407 | NVR Switch camera to H.265 mode | 2018-06-20
NVIP-5DN3613AH/IR-1P | 3000 | 5 Mpx | 3200AHD, 5100AHD, 5300AHD, 4M5300AHD | NHDR-5308 AHD | Local: YES CMS: YES Web: YES Mobile: YES | Local: NO CMS:NO Web:NO Mobile:NO | 2592x1944 | 6144 kbps | 25 | CBR | 25 | Local: YES CMS: YES Web: YES Mobile: YES | Local: NO CMS:NO Web:NO Mobile:NO | 640x480 | 768 kbps | 25 | CBR | 25 | YES |  | NO/NO | YES/NO | NO |  |  | Pan,Tilt: NA Zoom: YES Focus: YES. Push AF: NO Preset: NA Patrol: NA |  | YES | IP Address: YES Mask: YES Gateway: YES | Brightness: NO Sharpness: ne Contrast: NO Saturation: NO Color: NO NOise reduction: NO White balance: NO Image Rotate: NO | H.264/H.265 Switch: NO Resolution: YES Frame rate: YES Bitrate: YES CBR/VBR: NO PAL/NTSC: NO | On/Off: YES Net. edit: YES Sensitivity: YES | On/Off: NO Zone edit: NO. | YES | OSD NAme: NO OSD Date/Time: NO |  | 4.2.1 2018-04-24 | V7.1.0-20171219 |  | 2018-06-20
NVIP-5DN3613AH/IR-1P | 3000 | 5 Mpx | 7300 | NVR-7524P8-H4 | Local: YES CMS: NA Web: YES Mobile: NA | Local: NO CMS:NO Web:NO Mobile:NO | 2592x1944 | 6144 kbps | 25 | CBR | 25 | Local: YES CMS: NA Web: YES Mobile: NA | Local: NO CMS:NO Web:NO Mobile:NO | 320x240 | 512 kbps | 25 | CBR | 25 | YES |  | NO/NO | YES/NO | NO |  |  | Pan,Tilt: NA Zoom: YES Focus: YES. Push AF: NO Preset: NA Patrol: NA |  | YES | IP Address: YES Mask: YES Gateway: YES | Brightness: YES Sharpness: NO Contrast: YES Saturation: YES Color: NO NOise reduction: NO White balance: NO Image Rotate: NO | H.264/H.265 Switch: NO Resolution: YES Frame rate: YES Bitrate: YES CBR/VBR: NO PAL/NTSC: NO | On/Off: YES Net. edit: YES Sensitivity: YES | On/Off: NO Zone edit: NO | YES | OSD NAme: NO OSD Date/Time: NO |  | 4.2.1 2018-04-24 | V2.2.21 20160607 |  | 2018-06-20
NVIP-5DN3613AH/IR-1P | 3000 | 5 Mpx | 6000 | NVR-6332-H2 | Local: YES CMS: YES Web: YES Mobile: YES | Local: YES CMS: YES Web: YES Mobile: NO | 2592x1944 | 4096 kbps | 25 | VBR | 50 | Local: YES CMS: YES Web: YES Mobile: YES | Local: YES CMS: YES Web: YES Mobile: NO | 640x480 | 512 kbps | 25 | VBR | 50 | YES |  | YES/YES | YES/NO | YES |  |  | Pan,Tilt: NA Zoom: YES Focus: YES. Push AF: YES Preset: NA Patrol: NA |  | YES | IP Address: YES Mask: YES Gateway: YES | Brightness: YES Sharpness: YES Contrast: YES Saturation: YES Color: YES NOise reduction: YES White balance: YES Image Rotate: YES | H.264/H.265 Switch: YES Resolution: YES Frame rate: YES Bitrate: YES CBR/VBR: YES PAL/NTSC: NO | On/Off: YES Net. edit: YES Sensitivity: YES | On/Off: YES, Zone edit: YES, | YES | OSD NAme: YES OSD Date/Time: YES |  | 4.2.1 2018-04-24 | 1.4.0.26361B290407 | NVR Switch camera to H.265 mode | 2018-06-20
NVIP-5DN3613V/IR-1P | 3000 | 5 Mpx | 3200AHD, 5100AHD, 5300AHD, 4M5300AHD | NHDR-5308 AHD | Local: YES CMS: YES Web: YES Mobile: YES | Local: NO CMS:NO Web:NO Mobile:NO | 2592x1944 | 6144 kbps | 25 | CBR | 25 | Local: YES CMS: YES Web: YES Mobile: YES | Local: NO CMS:NO Web:NO Mobile:NO | 640x480 | 768 kbps | 25 | CBR | 25 | YES |  | NA | YES/NA | NO |  |  | Pan,Tilt: NA Zoom: NA Focus: NA Push AF: NA Preset: NA Patrol: NA |  | YES | IP Address: YES Mask: YES Gateway: YES | Brightness: NO Sharpness: ne Contrast: NO Saturation: NO Color: NO NOise reduction: NO White balance: NO Image Rotate: NO | H.264/H.265 Switch: NO Resolution: YES Frame rate: YES Bitrate: YES CBR/VBR: NO PAL/NTSC: NO | On/Off: YES Net. edit: YES Sensitivity: YES | On/Off: NO Zone edit: NO. | YES | OSD NAme: NO OSD Date/Time: NO |  | 4.2.1 2018-04-24 | V7.1.0-20171219 |  | 2018-06-20
NVIP-5DN3613V/IR-1P | 3000 | 5 Mpx | 7300 | NVR-7524P8-H4 | Local: YES CMS: NA Web: YES Mobile: NA | Local: NO CMS:NO Web:NO Mobile:NO | 2592x1944 | 6144 kbps | 25 | CBR | 25 | Local: YES CMS: NA Web: YES Mobile: NA | Local: NO CMS:NO Web:NO Mobile:NO | 320x240 | 512 kbps | 25 | CBR | 25 | YES |  | NA | YES/NA | NO |  |  | Pan,Tilt: NA Zoom: NA Focus: NA Push AF: NA Preset: NA Patrol: NA |  | YES | IP Address: YES Mask: YES Gateway: YES | Brightness: YES Sharpness: NO Contrast: YES Saturation: YES Color: NO NOise reduction: NO White balance: NO Image Rotate: NO | H.264/H.265 Switch: NO Resolution: YES Frame rate: YES Bitrate: YES CBR/VBR: NO PAL/NTSC: NO | On/Off: YES Net. edit: YES Sensitivity: YES | On/Off: NO Zone edit: NO | YES | OSD NAme: NO OSD Date/Time: NO |  | 4.2.1 2018-04-24 | V2.2.21 20160607 |  | 2018-06-20
NVIP-5DN3613V/IR-1P | 3000 | 5 Mpx | 6000 | NVR-6332-H2 | Local: YES CMS: YES Web: YES Mobile: YES | Local: YES CMS: YES Web: YES Mobile: NO | 2592x1944 | 4096 kbps | 25 | VBR | 50 | Local: YES CMS: YES Web: YES Mobile: YES | Local: YES CMS: YES Web: YES Mobile: NO | 640x480 | 512 kbps | 25 | VBR | 50 | YES |  | NA | YES/NA | YES |  |  | Pan,Tilt: NA Zoom: NA Focus: NA Push AF: NA Preset: NA Patrol: NA |  | YES | IP Address: YES Mask: YES Gateway: YES | Brightness: YES Sharpness: YES Contrast: YES Saturation: YES Color: YES NOise reduction: YES White balance: YES Image Rotate: YES | H.264/H.265 Switch: YES Resolution: YES Frame rate: YES Bitrate: YES CBR/VBR: YES PAL/NTSC: NO | On/Off: YES Net. edit: YES Sensitivity: YES | On/Off: YES, Zone edit: YES, | YES | OSD NAme: YES OSD Date/Time: YES |  | 4.2.1 2018-04-24 | 1.4.0.26361B290407 | NVR Switch camera to H.265 mode | 2018-06-20
NVIP-5DN3614V/IR-1P | 3000 | 5 Mpx | 3200AHD, 5100AHD, 5300AHD, 4M5300AHD | NHDR-5308 AHD | Local: YES CMS: YES Web: YES Mobile: YES | Local: NO CMS:NO Web:NO Mobile:NO | 2592x1944 | 6144 kbps | 25 | CBR | 25 | Local: YES CMS: YES Web: YES Mobile: YES | Local: NO CMS:NO Web:NO Mobile:NO | 640x480 | 768 kbps | 25 | CBR | 25 | YES |  | NA | YES/NA | NO |  |  | Pan,Tilt: NA Zoom: NA Focus: NA Push AF: NA Preset: NA Patrol: NA |  | YES | IP Address: YES Mask: YES Gateway: YES | Brightness: NO Sharpness: ne Contrast: NO Saturation: NO Color: NO NOise reduction: NO White balance: NO Image Rotate: NO | H.264/H.265 Switch: NO Resolution: YES Frame rate: YES Bitrate: YES CBR/VBR: NO PAL/NTSC: NO | On/Off: YES Net. edit: YES Sensitivity: YES | On/Off: NO Zone edit: NO. | YES | OSD NAme: NO OSD Date/Time: NO |  | 4.2.1 2018-04-24 | V7.1.0-20171219 |  | 2018-06-20
NVIP-5DN3614V/IR-1P | 3000 | 5 Mpx | 7300 | NVR-7524P8-H4 | Local: YES CMS: NA Web: YES Mobile: NA | Local: NO CMS:NO Web:NO Mobile:NO | 2592x1944 | 6144 kbps | 25 | CBR | 25 | Local: YES CMS: NA Web: YES Mobile: NA | Local: NO CMS:NO Web:NO Mobile:NO | 320x240 | 512 kbps | 25 | CBR | 25 | YES |  | NA | YES/NA | NO |  |  | Pan,Tilt: NA Zoom: NA Focus: NA Push AF: NA Preset: NA Patrol: NA |  | YES | IP Address: YES Mask: YES Gateway: YES | Brightness: YES Sharpness: NO Contrast: YES Saturation: YES Color: NO NOise reduction: NO White balance: NO Image Rotate: NO | H.264/H.265 Switch: NO Resolution: YES Frame rate: YES Bitrate: YES CBR/VBR: NO PAL/NTSC: NO | On/Off: YES Net. edit: YES Sensitivity: YES | On/Off: NO Zone edit: NO | YES | OSD NAme: NO OSD Date/Time: NO |  | 4.2.1 2018-04-24 | V2.2.21 20160607 |  | 2018-06-20
NVIP-5DN3614V/IR-1P | 3000 | 5 Mpx | 6000 | NVR-6332-H2 | Local: YES CMS: YES Web: YES Mobile: YES | Local: YES CMS: YES Web: YES Mobile: NO | 2592x1944 | 4096 kbps | 25 | VBR | 50 | Local: YES CMS: YES Web: YES Mobile: YES | Local: YES CMS: YES Web: YES Mobile: NO | 640x480 | 512 kbps | 25 | VBR | 50 | YES |  | NA | YES/NA | YES |  |  | Pan,Tilt: NA Zoom: NA Focus: NA Push AF: NA Preset: NA Patrol: NA |  | YES | IP Address: YES Mask: YES Gateway: YES | Brightness: YES Sharpness: YES Contrast: YES Saturation: YES Color: YES NOise reduction: YES White balance: YES Image Rotate: YES | H.264/H.265 Switch: YES Resolution: YES Frame rate: YES Bitrate: YES CBR/VBR: YES PAL/NTSC: NO | On/Off: YES Net. edit: YES Sensitivity: YES | On/Off: YES, Zone edit: YES, | YES | OSD NAme: YES OSD Date/Time: YES |  | 4.2.1 2018-04-24 | 1.4.0.26361B290407 | NVR Switch camera to H.265 mode | 2018-06-20
NVIP-5DN3615AV/IR-1P | 3000 | 5 Mpx | 3200AHD, 5100AHD, 5300AHD, 4M5300AHD | NHDR-5308 AHD | Local: YES CMS: YES Web: YES Mobile: YES | Local: NO CMS:NO Web:NO Mobile:NO | 2592x1944 | 6144 kbps | 25 | CBR | 25 | Local: YES CMS: YES Web: YES Mobile: YES | Local: NO CMS:NO Web:NO Mobile:NO | 640x480 | 768 kbps | 25 | CBR | 25 | YES |  | NO/NO | YES/NO | NO |  |  | Pan,Tilt: NA Zoom: YES Focus: YES. Push AF: NO Preset: NA Patrol: NA |  | YES | IP Address: YES Mask: YES Gateway: YES | Brightness: NO Sharpness: ne Contrast: NO Saturation: NO Color: NO NOise reduction: NO White balance: NO Image Rotate: NO | H.264/H.265 Switch: NO Resolution: YES Frame rate: YES Bitrate: YES CBR/VBR: NO PAL/NTSC: NO | On/Off: YES Net. edit: YES Sensitivity: YES | On/Off: NO Zone edit: NO. | YES | OSD NAme: NO OSD Date/Time: NO |  | 4.2.1 2018-04-24 | V7.1.0-20171219 |  | 2018-05-15
NVIP-5DN3615AV/IR-1P | 3000 | 5 Mpx | 7300 | NVR-7524P8-H4 | Local: YES CMS: NA Web: YES Mobile: NA | Local: NO CMS:NO Web:NO Mobile:NO | 2592x1944 | 6144 kbps | 25 | CBR | 25 | Local: YES CMS: NA Web: YES Mobile: NA | Local: NO CMS:NO Web:NO Mobile:NO | 320x240 | 512 kbps | 25 | CBR | 25 | YES |  | NO/NO | YES/NO | NO |  |  | Pan,Tilt: NA Zoom: YES Focus: YES. Push AF: NO Preset: NA Patrol: NA |  | YES | IP Address: YES Mask: YES Gateway: YES | Brightness: YES Sharpness: NO Contrast: YES Saturation: YES Color: NO NOise reduction: NO White balance: NO Image Rotate: NO | H.264/H.265 Switch: NO Resolution: YES Frame rate: YES Bitrate: YES CBR/VBR: NO PAL/NTSC: NO | On/Off: YES Net. edit: YES Sensitivity: YES | On/Off: NO Zone edit: NO | YES | OSD NAme: NO OSD Date/Time: NO |  | 4.2.1 2018-04-24 | V2.2.21 20160607 |  | 2018-05-15
NVIP-5DN3615AV/IR-1P | 3000 | 5 Mpx | 6000 | NVR-6332-H2 | Local: YES CMS: YES Web: YES Mobile: YES | Local: YES CMS: YES Web: YES Mobile: NO | 2592x1944 | 4096 kbps | 25 | VBR | 50 | Local: YES CMS: YES Web: YES Mobile: YES | Local: YES CMS: YES Web: YES Mobile: NO | 640x480 | 512 kbps | 25 | VBR | 50 | YES |  | YES/YES | YES/NO | YES |  |  | Pan,Tilt: NA Zoom: YES Focus: YES. Push AF: YES Preset: NA Patrol: NA |  | YES | IP Address: YES Mask: YES Gateway: YES | Brightness: YES Sharpness: YES Contrast: YES Saturation: YES Color: YES NOise reduction: YES White balance: YES Image Rotate: YES | H.264/H.265 Switch: YES Resolution: YES Frame rate: YES Bitrate: YES CBR/VBR: YES PAL/NTSC: NO | On/Off: YES Net. edit: YES Sensitivity: YES | On/Off: YES, Zone edit: YES, | YES | OSD NAme: YES OSD Date/Time: YES |  | 4.2.1 2018-04-24 | 1.4.0.26361B290407 | NVR Switch camera to H.265 mode | 2018-05-15
NVIP-4DN5002V/IRH-1P | 5000 | 4 Mpx | 3200AHD, 5100AHD, 5300AHD, 4M5300AHD | NHDR-4M5316AHD | Local: YES CMS: YES Web: YES Mobile: YES | Local: NA CMS: NA Web: NA Mobile: NA | 2592x1520 | 6000 kbps | 20 | VBR | 40 | Local: YES CMS: YES Web: YES Mobile: YES | Local: NA CMS: NA Web: NA Mobile: NA | 704x576 | 1000 kbps | 20 | VBR | 40 | YES |  | NA | YES/NO | NA |  |  | Pan,Tilt: NA Zoom: NA Focus: NA Push AF: NA Preset: NA Patrol: NA |  | YES | IP Address: YES Mask: NO Gateway: NO | Brightness: NO Sharpness: NO Contrast: NO Saturation: NO Color: NO NOise reduction: NO White balance: NO Image Rotate: NO | H.264/H.265 Switch: NA Resolution: NO Frame rate: NO Bitrate: YES CBR/VBR: NO PAL/NTSC: NO | On/Off: NO Net. edit: YES Sensitivity: YES | On/Off: NO Zone edit: NO | YES, YES | OSD NAme: NO OSD Date/Time: NO |  | v3.3.0804.1003.89.4.73.2.11 | V7.1.0-20170518 |  | 2017-06-27
NVIP-2C5000ATM | 5000 | 2 Mpx | 3200AHD, 5100AHD, 5300AHD, 4M5300AHD | NHDR-4M5316AHD | Local: YES CMS: YES Web: YES Mobile: YES | Local: NA CMS: NA Web: NA Mobile: NA | 1920x1080 | 4000 kbps | 25 | VBR | 50 | Local: YES CMS: YES Web: YES Mobile: YES | Local: NA CMS: NA Web: NA Mobile: NA | 704x576 | 1500 kbps | 25 | VBR | 50 | YES |  | NO/NO | YES/NO | NA |  |  | Pan,Tilt: NA Zoom: NA Focus: NA Push AF: NA Preset: NA Patrol: NA |  | YES | IP Address: YES Mask: NO Gateway: NO | Brightness: NO Sharpness: NO Contrast: NO Saturation: NO Color: NO NOise reduction: NO White balance: NO Image Rotate: NO | H.264/H.265 Switch: NA Resolution: YES Frame rate: YES Bitrate: YES CBR/VBR: NO PAL/NTSC: NO | On/Off: NO Net. edit: YES Sensitivity: YES | On/Off: NO Zone edit: NO | YES, YES | OSD NAme: NO OSD Date/Time: NO |  | v3.3.0804.1003.89.4.73.4.14 | V7.1.0-20170518 |  | 2017-06-27
NVIP-2C5000ATM | 5000 | 2 Mpx | 6000 | NVR-6304P4-H1, NVR-6332-H2 | Local: YES CMS: YES Web: YES Mobile: YES | Local: NO CMS: NO Web: NO Mobile: NO | 1920x1080 | 3072 kbps | 25 | VBR | 50 | Local: YES CMS: YES Web: YES Mobile: YES | Local: NO CMS: NO Web: NO Mobile: NO | 704x576 | 768 kbps | 25 | CBR | 50 | YES |  | YES/NO | YES/NO | NA |  |  | Pan,Tilt: NA Zoom: NA Focus: NA Push AF: NA Preset: NA Patrol: NA |  | YES | IP Address: YES Mask: NO Gateway: NO | Brightness: YES Sharpness: NO Contrast: YES Saturation: YES Color: YES NOise reduction: NO White balance: NO Image Rotate: NO | H.264/H.265 Switch: NO Resolution: YES Frame rate: YES Bitrate: YES CBR/VBR: NO PAL/NTSC: NO | On/Off: NO Net. edit: YES Sensitivity: YES | On/Off: NO Zone edit: NO | YES, YES | OSD NAme: NO OSD Date/Time: NO |  | v3.3.0804.1003.89.4.73.4.14 | 1.1.0.0R3.B170628a.1.NOK.U1(4B414) for NVR-6304P4H1, 1.1.0.0R3.B170628a.1.NOI.U1(32B820) for NVR-6332-H2 | Changing the camera's IP address from the DVR changes a camera's mask to 255.255.255.0. Connecting / reconnecting the camera to the DVR changes the parameters of the secoNA camera stream to the DVR settings | 2017-08-08
NVIP-5DN2004H/IR-1P | 2000 | 5 Mpx | 7700-H1 | NVR-7708P8-H1 | Local: YES CMS: YES Web: NO Mobile: n.a | Local: NO CMS: NO Web: NO Mobile: NO | 2592x1944 | 6144 kbps | 15 | CBR/VBR | 40 | Local: YES CMS: YES Web: YES Mobile: YES | Local: NO CMS: NO Web: NO Mobile: NO | 640x480 | 512 kbps | 15 | CBR/VBR | 40 | YES |  | NA | NA | NA |  |  | Pan,Tilt: NA Zoom: NO. Focus: NO. Push AF: NO. Preset: NO. Patrol: NO. |  | YES | IP Address: YES Mask: NO Gateway: NO | Brightness: NO Sharpness: NO Contrast: NO Saturation: YES Color: YES NOise reduction: NO White balance: NO Image Rotate: NO | H.264/H.265 Switch: NO Resolution: YES Frame rate: NO Bitrate: NO CBR/VBR: NO PAL/NTSC: NO | On/Off: YES Net. edit: YES Sensitivity: NO | On/Off: NO Zone edit: NO | YES, YES | OSD NAme: NO OSD Date/Time: NO |  | V2.1.3.3_170317 | V.3.1.1 Build20170623 |  | 2018-06-12
NVIP-4DN2004H/IR-1P | 2000 | 4 Mpx | 7700-H1 | NVR-7708P8-H1 | Local: YES CMS: YES Web: NO Mobile: n.a | Local: NO CMS: NO Web: NO Mobile: NO | 2592x1520 | 6144 kbps | 20 | VBR/CBR | 40 | Local: YES CMS: YES Web: YES Mobile: YES | Local: NO CMS: NO Web: NO Mobile: NO | 640x480 | 512 kbps | 20 | CBR/VBR | 40 | YES |  | NA | NA | NA |  |  | NA |  | YES | IP Address: YES Mask: NO Gateway: NO | Brightness: NO Sharpness: NO Contrast: NO Saturation: YES Color: YES NOise reduction: NO White balance: NO Image Rotate: NO | H.264/H.265 Switch: NO Resolution: YES Frame rate: NO Bitrate: NO CBR/VBR: NO PAL/NTSC: NO | On/Off: YES Net. edit: YES Sensitivity: NO | On/Off: NO Zone edit: NO | YES | OSD NAme: NO OSD Date/Time: NO |  | V.2.1.3.3_170317 | V.3.1.1 Build20170623 |  | 2017-09-18
NVIP-8DN3512H/IR-1P | 3000 | 8 Mpx | 7700-H1 | NVR-7708P8-H1 | Local: YES CMS: YES Web: NO Mobile: n.a | Local: NO CMS: NO Web: NO Mobile: NO | 3840x2160 | 6144 kbps | 25 | CBR/VBR | 25 | Local: YES CMS: YES Web: YES Mobile: YES | Local: NO CMS: NO Web: NO Mobile: NO | 320x240 | 512 kbps | 25 | CBR/VBR | 25 | YES |  | NO/NO | YES/NO | NO |  |  | Pan,Tilt: NA Zoom: YES. Focus: YES. Push AF: NO. Preset: NO. Patrol: NO. |  | YES | IP Address: YES Mask: NO Gateway: NO | Brightness: YES Sharpness: NO Contrast: YES Saturation: YES Color: NO NOise reduction: NO White balance: NO Image Rotate: NO | H.264/H.265 Switch: NO Resolution: YES Frame rate: YES Bitrate: YES CBR/VBR: NO PAL/NTSC: NO | On/Off: YES Net. edit: YES Sensitivity: NO | On/Off: NO Zone edit: NO | YES | OSD NAme: NO OSD Date/Time: NO |  | 4.1.3 2017-04-18 | V.2.1.13 Build20160930 |  | 2017-09-18
NVIP-4DN3513H/IR-1P | 3000 | 8 Mpx | 7700-H1 | NVR-7708P8-H1 | Local: YES CMS: YES Web: NO Mobile: n.a | Local: NO CMS: NO Web: NO Mobile: NO | 3840x2160 | 3072 kbps | 25 | CBR/VBR | 25 | Local: YES CMS: YES Web: YES Mobile: YES | Local: NO CMS: NO Web: NO Mobile: NO | 320x240 | 512 kbps | 25 | CBR/VBR | 25 | YES |  | NO/NO | YES/NO | NO |  |  | Pan,Tilt: NA Zoom: YES. Focus: YES. Push AF: NO. Preset: NO. Patrol: NO. |  | YES | IP Address: YES Mask: NO Gateway: NO | Brightness: YES Sharpness: NO Contrast: YES Saturation: YES Color: NO NOise reduction: NO White balance: NO Image Rotate: NO | H.264/H.265 Switch: NO Resolution: YES Frame rate: YES Bitrate: YES CBR/VBR: NO PAL/NTSC: NO | On/Off: YES Net. edit: YES Sensitivity: NO | On/Off: NO Zone edit: NO | YES | OSD NAme: NO OSD Date/Time: NO |  | 4.1.3 2017-04-18 | V.2.1.13 Build20160930 |  | 2017-09-18
NVIP-2DN5002V/IRH-1P | 5000 | 2 Mpx | 7700-H1 | NVR-7708P8-H1 | Local: YES CMS: YES Web: NO Mobile: n.a | Local: NO CMS: NO Web: NO Mobile: NO | 1920x1080 | 3072 kbps | 25 | CBR/VBR | 50 | Local: YES CMS: YES Web: YES Mobile: YES | Local: NO CMS: NO Web: NO Mobile: NO | 704x576 | 1000 kbps | 25 | CBR/VBR | 50 | NO |  | NO | YES | NO |  |  | Pan,Tilt: NA Zoom: YES. Focus: YES. Push AF: NO. Preset: NO. Patrol: NO. |  | YES | IP Address: YES Mask: NO Gateway: NO | Brightness: YES Sharpness: NO Contrast: YES Saturation: YES Color: YES NOise reduction: NO White balance: NO Image Rotate: NO | H.264/H.265 Switch: NO Resolution: YES Frame rate: YES Bitrate: YES CBR/VBR: NO PAL/NTSC: NO | On/Off: YES Net. edit: YES Sensitivity: NO | On/Off: NO Zone edit: NO | YES | OSD NAme: NO OSD Date/Time: NO |  | v1.8.0601.1001.89.0.4628.4.0 | V.2.1.13 Build20160930 |  | 2017-06-06
NVIP-4DN5002V/IRH-1P | 5000 | 4 Mpx | 7700-H1 | NVR-7708P8-H1 | Local: YES CMS: YES Web: NO Mobile: n.a | Local: NO CMS: NO Web: NO Mobile: NO | 2592x1520 | 6000 kbps | 25 | CBR/VBR | 50 | Local: YES CMS: YES Web: YES Mobile: YES | Local: NO CMS: NO Web: NO Mobile: NO | 704x576 | 1000 kbps | 25 | CBR/VBR | 50 | NO |  | NO | YES | NO |  |  | Pan,Tilt: NA. Zoom: NA. Focus: NA. Push AF: NA. Preset: NA. Patrol: NA. |  | YES | IP Address: YES Mask: NO Gateway: NO | Brightness: YES Sharpness: NO Contrast: YES Saturation: YES Color: YES NOise reduction: NO White balance: NO Image Rotate: NO | H.264/H.265 Switch: NO Resolution: YES Frame rate: YES Bitrate: YES CBR/VBR: NO PAL/NTSC: NO | On/Off: YES Net. edit: NO Sensitivity: NO | On/Off: NO Zone edit: NO | YES | OSD NAme: NO OSD Date/Time: NO |  | v3.3.0804.1003.89.4.73.2.11 | V.2.1.13 Build20160930 |  | 2017-06-06
NVIP-3DN5030SD/IRH-2 | 5000 | 3 Mpx | 7700-H1 | NVR-7708P8-H1 | Local: YES CMS: YES Web: NO Mobile: n.a | Local: NO CMS: NO Web: NO Mobile: NO | 2048x1536 | 6144 kbps | 25 | VBR/CBR | 25 | Local: YES CMS: YES Web: YES Mobile: YES | Local: NO CMS: NO Web: NO Mobile: NO | 704x576 | 1024 kbps | 25 | CBR/VBR | 25 | YES |  | NO | NO | NA. |  |  | Pan,Tilt: YES. Zoom: YES. Focus: YES. Push AF: NO. Preset: YES. Patrol: YES. |  | YES | IP Address: YES Mask: NO Gateway: NO | Brightness: NO Sharpness: NO Contrast: NO Saturation: NO Color: NO NOise reduction: NO White balance: NO Image Rotate: NO | H.264/H.265 Switch: YES Resolution: YES Frame rate: YES Bitrate: YES CBR/VBR: YES PAL/NTSC: NO | On/Off: YES Net. edit: NO Sensitivity: NO | On/Off: NO Zone edit: NO | YES | OSD NAme: NO OSD Date/Time: NO |  | v3.3.0804.1003.89.4.73.1.10 | V.3.1.1 Build20170623 |  | 2017-09-21
NVIP-3DN7030SD/IRH-2P | 7000 | 3 Mpx | 7700-H1 | NVR-7708P8-H1 | Local: YES CMS: YES Web: NO Mobile: n.a | Local: NO CMS: NO Web: NO Mobile: NO | 2048 x 1536 | 4096 kbps | 25 | VBR/CBR | 50 | Local: YES CMS: YES Web: YES Mobile: YES | Local: NO CMS: NO Web: NO Mobile: NO | 720x576 | 2048 kbps | 25 | VBR/CBR | 50 | NO |  | NO | NO | NA. |  |  | Pan,Tilt: YES. Zoom: YES. Focus: YES. Push AF: NO. Preset: YES. Patrol: YES. |  | YES | IP Address: YES Mask: NO Gateway: NO | Brightness: YES Sharpness: NO Contrast: YES Saturation: YES Color: NO NOise reduction: NO White balance: NO Image Rotate: NO | H.264/H.265 Switch: NO Resolution: YES Frame rate: YES Bitrate: YES CBR/VBR: NO PAL/NTSC: NO | On/Off: NO Net. edit: NO Sensitivity: NO | On/Off: NO Zone edit: NO | NO | OSD NAme: NO OSD Date/Time: NO |  | nv20170413NSZ | V.1.0.4R5.B170223F |  | 2017-09-21
NVIP-2DN5120SD/IRH-2 | 5000 | 2 Mpx | 7700-H1 | NVR-7708P8-H1 | Local: YES CMS: YES Web: NO Mobile: n.a | Local: NO CMS: NO Web: NO Mobile: NO | 1920 x 1080 | 4096 kbps | 25 | VBR/CBR | 50 | Local: YES CMS: YES Web: YES Mobile: NO | Local: NO CMS: NO Web: NO Mobile: NO | 704x576 | 2048 kbps | 25 | VBR/CBR | 50 | NO |  | NO | NO | NA. |  |  | Pan,Tilt: YES. Zoom: YES. Focus: NO. Push AF: NO. Preset: YES. Patrol: NO |  | YES | IP Address: YES Mask: NO Gateway: NO | Brightness: YES Sharpness: NO Contrast: YES Saturation: YES Color: NO NOise reduction: NO White balance: NO Image Rotate: NO | H.264/H.265 Switch: NO Resolution: YES Frame rate: YES Bitrate: YES CBR/VBR: NO PAL/NTSC: NO | On/Off: NO Net. edit: NO Sensitivity: NO | On/Off: NO Zone edit: NO | NO | OSD NAme: NO OSD Date/Time: NO |  | v2.0.0701.1002.89.1.134.6.1 | V.1.0.4R5.B170223F |  | 2017-09-21
NVIP-T5000H-1P | 5000 | D1 | 6000 | NVR-6308P8-H1 | Local: YES CMS: YES Web: YES Mobile: NA | Local: NA CMS: NA Web: NA Mobile: NA | 704x480 | 768 kbps | 25 | CBR | 60 | Local: YES CMS: YES Web: YES Mobile: YES | Local: NA CMS: NA Web: NA Mobile: NA | 352x240 | 512 kbps | 25 | CBR | 60 | NA. |  | YES/YES | YES/NO | NA |  |  | Pan,Tilt: NA Zoom: NA Focus: NA Push AF: NA Preset: NA Patrol: NA |  | YES | IP Address: YES Mask: NO Gateway: NO | Brightness: NO Sharpness: NO Contrast: NO Saturation: NO Color: NO NOise reduction: NO White balance: NO Image Rotate: NO | H.264/H.265 Switch: NA Resolution: NA Frame rate: YES Bitrate: YES CBR/VBR: NO PAL/NTSC: NO | On/Off: NA Net. edit: NA Sensitivity: NA | On/Off: NO Zone edit: NO | YES, YES | OSD NAme: NO OSD Date/Time: NO |  | v2.0.1201.1002.89.3.118.3.0 | 1.1.0.0R3.B170407F.0.NOK.U1(8B418) | Changing the camera's IP address from the DVR changes a camera's mask to 255.255.255.0. | 2017-10-27
NVIP-T5000H-1P | 5000 | D1 | 7700-H1 | NVR-7704P4-H1 | Local: YES CMS: YES Web: YES Mobile: NA | Local: NA CMS: NA Web: NA Mobile: NA | 704x480 | 768 kbps | 25 | VBR | 25 | Local: YES CMS: YES Web: YES Mobile: YES | Local: NA CMS: NA Web: NA Mobile: NA | 352x240 | 512 kbps | 25 | CBR | 25 | NA. |  | YES/YES | YES/NA | NA |  |  | Pan,Tilt: NA Zoom: NA Focus: NA Push AF: NA Preset: NA Patrol: NA |  | YES | IP Address: YES Mask: NO Gateway: NO | Brightness: NO Sharpness: NO Contrast: NO Saturation: NO Color: NO NOise reduction: NO White balance: NO Image Rotate: NO | H.264/H.265 Switch: NA Resolution: NA Frame rate: YES Bitrate: YES CBR/VBR: NO PAL/NTSC: NO | On/Off: NA Net. edit: NA Sensitivity: NA | On/Off: NO Zone edit: NO | YES, YES | OSD NAme: NO OSD Date/Time: NO |  | v2.0.1201.1002.89.3.118.3.0 | V3.1.1 build20170623 |  | 2017-10-27
NVIP-T5000H-1P | 5000 | D1 | 7300 | NVR-7316P8-H2 | Local: YES CMS: YES Web: YES Mobile: NA | Local: NA CMS: NA Web: NA Mobile: NA | 704x480 | 768 kbps | 25 | VBR | 25 | Local: YES CMS: YES Web: YES Mobile: YES | Local: NA CMS: NA Web: NA Mobile: NA | 352x240 | 512 kbps | 25 | VBR | 25 | NA. |  | NO/NO | YES/NO | NA |  |  | Pan,Tilt: NA Zoom: NA Focus: NA Push AF: NA Preset: NA Patrol: NA |  | YES | IP Address: YES Mask: NO Gateway: NO | Brightness: NO Sharpness: NO Contrast: NO Saturation: NO Color: NO NOise reduction: NO White balance: NO Image Rotate: NO | H.264/H.265 Switch: NA Resolution: NA Frame rate: YES Bitrate: YES CBR/VBR: NO PAL/NTSC: NO | On/Off: NA Net. edit: NA Sensitivity: NA | On/Off: NO Zone edit: NO | YES, YES | OSD NAme: NO OSD Date/Time: NO |  | v2.0.1201.1002.89.3.118.3.0 | V2.2.21 build20170809 |  | 2017-10-27
NVIP-T5000H-1P | 5000 | D1 | 3200AHD, 5100AHD, 5300AHD, 4M5300AHD | NHDR-4M5308AHD | Local: YES CMS: YES Web: YES Mobile: NA | Local: NA CMS: NA Web: NA Mobile: NA | 704x480 | 768 kbps | 25 | VBR | 25 | Local: YES CMS: YES Web: YES Mobile: YES | Local: NA CMS: NA Web: NA Mobile: NA | 352x240 | 512 kbps | 25 | VBR | 25 | NA. |  | NO/NO | YES/NO | NA |  |  | Pan,Tilt: NA Zoom: NA Focus: NA Push AF: NA Preset: NA Patrol: NA |  | YES | IP Address: YES Mask: YES Gateway: NO | Brightness: NO Sharpness: NO Contrast: NO Saturation: NO Color: NO NOise reduction: NO White balance: NO Image Rotate: NO | H.264/H.265 Switch: NA Resolution: NA Frame rate: YES Bitrate: YES CBR/VBR: NO PAL/NTSC: NO | On/Off: NA Net. edit: NA Sensitivity: NA | On/Off: NO Zone edit: NO | YES, YES | OSD NAme: NO OSD Date/Time: NO |  | v2.0.1201.1002.89.3.118.3.0 | V7.1.0-20171018 |  | 2017-10-27
NVIP-4DN7000C-1P | 7000 | 4 Mpx | 3200AHD, 5100AHD, 5300AHD, 4M5300AHD | NHDR-4M5316AHD | Local: YES CMS: YES Web: YES Mobile: YES | NA | 2688 x 1514 | 4096 kbps | 25 | VBR/CBR | 25 | Local: YES CMS: YES Web: YES Mobile: YES | NA | 720x576 | 1024 kbps | 25 | VBR/CBR | 25 | NO |  | NO/NO | NO/NO | NA |  |  | Pan,Tilt: NA Zoom: NA Focus: NA Push AF: NA Preset: NA Patrol: NA |  | NO | IP Address: NO Mask: NO Gateway: NO | Brightness: NO Sharpness: NO Contrast: NO Saturation: NO Color: NO NOise reduction: NO White balance: NO Image Rotate: NO | H.264/H.265 Switch: NO Resolution: NO Frame rate: NO Bitrate: NO CBR/VBR: NO PAL/NTSC: NO | On/Off: NO Net. edit: NO Sensitivity: NO | On/Off: NO Zone edit: NO | YES, YES | OSD NAme: NO OSD Date/Time: NO |  | nv20160414NSP | v7.1.0.-20171025 |  | 2017-11-10
NVIP-2DN7460H/IR-2P | 7000 | 2 Mpx | 3200AHD, 5100AHD, 5300AHD, 4M5300AHD | NHDR-4M5316AHD | Local: YES. CMS: YES Web: YES Mobile: YES | NA | 1920 x 1080 | 4096 kbps | 25 | VBR/CBR | 25 | Local: YES CMS: YES Web: YES Mobile: YES | NA | 720x576 | 1024 kbps | 25 | VBR/CBR | 25 | NO |  | NO | NO/NO | n.d |  |  | Pan,Tilt: NA Zoom: YES Focus: NO Push AF: NO Preset: NA Patrol: NA |  | NO | IP Address: NO Mask: NO Gateway: NO | Brightness: NO Sharpness: NO Contrast: NO Saturation: NO Color: NO NOise reduction: NO White balance: NO Image Rotate: NO | H.264/H.265 Switch: NO Resolution: NO Frame rate: NO Bitrate: NO CBR/VBR: NO PAL/NTSC: NO | On/Off: NO Net. edit: NO Sensitivity: NO | On/Off: NO Zone edit: NO | YES, YES | OSD NAme: NO OSD Date/Time: NO |  | nv20170718NSX | v7.1.0.-20171025 |  | 2017-11-10
NVIP-2DN7400C-1P | 7000 | 2 Mpx | 3200AHD, 5100AHD, 5300AHD, 4M5300AHD | NHDR-4M5316AHD | Local: YES. CMS: YES Web: YES Mobile: YES | NA | 1920 x 1080 | 4096 kbps | 25 | VBR/CBR | 25 | Local: YES CMS: YES Web: YES Mobile: YES | NA | 720x576 | 1024 kbps | 25 | VBR/CBR | 25 | NO |  | NO | NO/NO | n.d |  |  | Pan,Tilt: NA Zoom: NA Focus: NO Push AF: NA Preset: NA Patrol: NA |  | NO | IP Address: NO Mask: NO Gateway: NO | Brightness: NO Sharpness: NO Contrast: NO Saturation: NO Color: NO NOise reduction: NO White balance: NO Image Rotate: NO | H.264/H.265 Switch: NO Resolution: NO Frame rate: NO Bitrate: NO CBR/VBR: NO PAL/NTSC: NO | On/Off: NO Net. edit: NO Sensitivity: NO | On/Off: NO Zone edit: NO | YES, YES | OSD NAme: NO OSD Date/Time: NO |  | nv20170718NSX | v7.1.0.-20171025 |  | 2017-11-10
NVIP-4DN5042V/IRH-2P | 5000 | 4 Mpx | 3200AHD, 5100AHD, 5300AHD, 4M5300AHD | NHDR-4M5316AHD | Local: YES. CMS: YES Web: YES Mobile: YES | NA | 2688 x 1520 | 6000 kbps | 20 | CBR / VBR | 40 | Local: YES CMS: YES Web: YES Mobile: YES | NA | 1280x720 | 1500 kbps | 20 | CBR / VBR | 40 | YES |  | NO | YES/NO | NO |  |  | Pan,Tilt: NA Zoom: NA Focus: NA Push AF: NA Preset: NA Patrol: NA |  | YES | IP Address: YES Mask: YES Gateway: NO | Brightness: NO Sharpness: NO Contrast: NO Saturation: NO Color: NO NOise reduction: NO White balance: NO Image Rotate: NO | H.264/H.265 Switch: NO Resolution: YES Frame rate: YES Bitrate: YES CBR/VBR: NO PAL/NTSC: NO | On/Off: NO Net. edit: NO Sensitivity: NO | On/Off: NO Zone edit: NO | YES, YES | OSD NAme: NO OSD Date/Time: NO |  | v2.0.0701.1002.89.1.125.4.7 | v7.1.0.-20171025 |  | 2017-11-10
NVIP-4DN5002H/IRH-1P | 5000 | 4 Mpx | 3200AHD, 5100AHD, 5300AHD, 4M5300AHD | NHDR-4M5316AHD | Local: YES. CMS: YES Web: YES Mobile: YES | NA | 2688 x 1520 | 6000 kbps | 20 | CBR / VBR | 40 | Local: YES CMS: YES Web: YES Mobile: YES | NA | 1280x720 | 1500 kbps | 20 | CBR / VBR | 40 | YES |  | NA | YES/NO | NO |  |  | Pan,Tilt: NA Zoom: NA Focus: NA Push AF: NA Preset: NA Patrol: NA |  | YES | IP Address: YES Mask: YES Gateway: NO | Brightness: NO Sharpness: NO Contrast: NO Saturation: NO Color: NO NOise reduction: NO White balance: NO Image Rotate: NO | H.264/H.265 Switch: NO Resolution: YES Frame rate: YES Bitrate: YES CBR/VBR: NO PAL/NTSC: NO | On/Off: NO Net. edit: NO Sensitivity: NO | On/Off: NO Zone edit: NO | YES, YES | OSD NAme: NO OSD Date/Time: NO |  | v2.0.0701.1002.89.1.125.4.7 | v7.1.0.-20171025 |  | 2017-11-10
IPN3402HD-6311IR | IPN | 2 Mpx | 6000 | NVR-6308P8-H1 | NOt Compatible | [31 empty] | 1.12.0.8 | 1.2.1.0R0.B170929A.1.N0K.U1(8B418) | PodłączeNO kamery do rejestratora skutkuje zmianą parametrów strumieni, co powoduje przeciążeNO dopuszczalnych zasobów kamery | 2017-11-24
IPN3402HD-6311IR | IPN | 2 Mpx | 7300 | NVR-7308-H2 | Local: YES. CMS: YES Web: YES Mobile: NO | NA | 1280x720 | 5120 kbps | 30 | VBR | 30 | NA | NA | NA | NA | NA | NA | NA | NO |  | NA | NA | NO |  |  | Pan,Tilt: NA Zoom: NO Focus: NO Push AF: NA Preset: NA Patrol: NA |  | NO | IP Address: YES Mask: NO Gateway: NO | Brightness: YES Sharpness: NO Contrast: YES Saturation: YES Color: NO NOise reduction: NO White balance: NO Image Rotate: NO | H.264/H.265 Switch: NA Resolution: YES Frame rate: YES Bitrate: NO CBR/VBR: NO PAL/NTSC: NO | On/Off: NO Net. edit: NO Sensitivity: NO | On/Off: NO Zone edit: NO | YES, YES | OSD NAme: NO OSD Date/Time: NO |  | 1.12.0.8 | V2.2.21 build20170621 | ZmiaNA adresu IP kamery z poziomu rejestratora zmienia maskę kamery NA 255.255.255.0 | 2017-11-24
IPN3402HD-6311IR | IPN | 2 Mpx | 3200AHD, 5100AHD, 5300AHD, 4M5300AHD | NHDR-4M5304AHD | Local: YES. CMS: YES Web: YES Mobile: NO | NA | 1280x720 | 5120 kbps | 30 | VBR | 30 | NA | NA | NA | NA | NA | NA | NA | NO |  | NA | NA | NO |  |  | Pan,Tilt: NA Zoom: NO Focus: NO Push AF: NA Preset: NA Patrol: NA |  | YES | IP Address: NO Mask: NO Gateway: NO | Brightness: YES Sharpness: YES Contrast: YES Saturation: YES Color: NO NOise reduction: NO White balance: NO Image Rotate: NO | H.264/H.265 Switch: NA Resolution: NO Frame rate: NO Bitrate: NO CBR/VBR: NO PAL/NTSC: NO | On/Off: NO Net. edit: NO Sensitivity: NO | On/Off: NO Zone edit: NO | YES, YES | OSD NAme: NO OSD Date/Time: NO |  | 1.12.0.8 | V7.1.0-20171113 |  | 2017-11-24
NVIP-2DN7460H/IRH-2P | 7000 | 2 Mpx | 6000 | NVR-6332-H2 | Local: YES CMS: YES Web:YES Mobile: NA. | Local: NA CMS: NA Web: NA Mobile: NA. | 1920 x 1080 | 3072 kbps | 25 | VBR | 50 | Local: YES CMS: YES Web: YES Mobile: YES | Local: NA CMS: NA Web: NA Mobile: NA. | 720 x 576 | 1024 kbps | 25 | VBR | 50 | NO |  | NO | YES/NO | NO |  |  | Pan,Tilt: nd Zoom: YES Focus: NO Push AF: nd Preset: nd Patrol: nd |  | YES | IP Address: YES Mask: NO Gateway: NO | Brightness: YES Sharpness: NO Contrast: YES Saturation: YES Color: NO NOise reduction: NO White balance: NO Image Rotate: NO | H.264/H.265 Switch: NA Resolution: YES Frame rate: YES Bitrate: YES CBR/VBR: NO PAL/NTSC: NO | On/Off: NO Net. edit NO Sensitivity: NO | On/Off: NO Zone edit: NO. | YES, YES | OSD NAme: YES OSD Date/Time: YES |  | firmware 20160801 software nv20171130NSX | 1.2.3.0R0.B171116K.1.N0I.U1(32B820) | Sharpness is possible when the camera is in Trigger AF mode | 2018-01-03
NVIP-2DN7400C-1P | 7000 | 2 Mpx | 3200AHD, 5100AHD, 5300AHD, 4M5300AHD | NHDR-4M5316AHD | Local: YES. CMS: YES Web: YES Mobile: YES | Local: NA CMS: NA Web: NA Mobile: NA. | 1920 x 1080 | 4096 kbps | 25 | VBR/CBR | 25 | Local: YES CMS: YES Web: YES Mobile: YES | Local: NA CMS: NA Web: NA Mobile: NA. | 720x576 | 1024 kbps | 25 | VBR/CBR | 25 | NO |  | NO | NO/NO | n.d |  |  | Pan,Tilt: nd Zoom: nd Focus: NO Push AF: nd Preset: nd Patrol: nd |  | NO | IP Address: NO Mask: NO Gateway: NO | Brightness: NO Sharpness: NO Contrast: NO Saturation: NO Color: NO NOise reduction: NO White balance: NO Image Rotate: NO | H.264/H.265 Switch: NO Resolution: NO Frame rate: NO Bitrate: NO CBR/VBR: NO PAL/NTSC: NO | On/Off: NO Net. edit NO Sensitivity: NO | On/Off: NO Zone edit: NO. | YES, YES | OSD NAme: NO OSD Date/Time: NO |  | nv20170718NSX | v7.1.0.-20171025 |  | 2018-01-03
NVIP-2DN7400C-1P | 7000 | 2 Mpx | 7700-H2 | NVR-7716P16-H2 | Local: YES CMS: YES Web: YES Mobile: NO | Local: NA CMS: NA Web: NA Mobile: NA. | 1920 x 1080 | 4096 kbps | 25 | VBR | 25 | Local: YES CMS: YES Web: YES Mobile: NO | Local: NA CMS: NA Web: NA Mobile: NA. | 720 x 576 | 1024 kbps | 25 | VBR | 25 | NO |  | NO | YES/NO | NO |  |  | Pan,Tilt: nd Zoom: nd Focus: NO Push AF: nd Preset: nd Patrol: nd |  | YES | IP Address: YES Mask: NO Gateway: NO | Brightness: YES Sharpness: NO Contrast: YES Saturation: YES Color: NO NOise reduction: NO White balance: NO Image Rotate: NO | H.264/H.265 Switch: NA Resolution: YES Frame rate: YES Bitrate: YES CBR/VBR: NO PAL/NTSC: NO | On/Off: NO Net. edit NO Sensitivity: NO | On/Off: NO Zone edit: NO. | NO, NO | OSD NAme: NO. OSD Date/Time: NO |  | firmware 20160801 software nv20171130NSX | V3.3.21 build20171115 |  | 2018-01-03
NVIP-2DN7400C-1P | 7000 | 2 Mpx | 6000 | NVR-6332-H2 | Local: YES CMS: YES Web:YES Mobile: | Local: NA CMS: NA Web: NA Mobile: NA. | 1920 x 1080 | 3072 kbps | 25 | VBR | 50 | Local: YES CMS: YES Web: YES Mobile: YES | Local: NA CMS: NA Web: NA Mobile: NA. | 720 x 576 | 1024 kbps | 25 | VBR | 50 | NO |  | NO | YES/NO | NO |  |  | Pan,Tilt: nd Zoom: nd Focus: NO Push AF: nd Preset: nd Patrol: nd |  | YES | IP Address: YES Mask: NO Gateway: NO | Brightness: YES Sharpness: NO Contrast: YES Saturation: YES Color: NO NOise reduction: NO White balance: NO Image Rotate: NO | H.264/H.265 Switch: NA Resolution: YES Frame rate: YES Bitrate: YES CBR/VBR: NO PAL/NTSC: NO | On/Off: NO Net. edit NO Sensitivity: NO | On/Off: NO Zone edit: NO. | YES, YES | OSD NAme: YES OSD Date/Time: YES |  | firmware 20160801 software nv20171130NSX | 1.2.3.0R0.B171116K.1.N0I.U1(32B820) |  | 2018-01-03
NVIP-4DN2002V/IR-1P-II | 7000 | 4 Mpx | 7700-H2 | NVR-7716P16-H2 | Local: YES CMS: YES Web:YES Mobile: | Local: NA CMS: NA Web: NA Mobile: NA. | 2592 x 1520 | 6144 kbps | 20 | CBR/VBR | 40 | Local: YES CMS: YES Web: YES Mobile: YES | Local: NA CMS: NA Web: NA Mobile: NA. | 640 x 480 | 512 kbps | 20 | CBR/VBR | 40 | YES |  | NA | NA | NA |  |  | Pan,Tilt: nd Zoom:NO Focus: NO Push AF: nd Preset: nd Patrol: nd |  | YES | IP Address: NO Mask: NO Gateway: NO | Brightness: NO Sharpness: NO Contrast: NO Saturation: NO Color: NO NOise reduction: NO White balance: NO Image Rotate: NO | H.264/H.265 Switch: NA Resolution: NO Frame rate: NO Bitrate: NO CBR/VBR: NO PAL/NTSC: NO | On/Off: NO Net. edit NO Sensitivity: NO | On/Off: NO Zone edit: NO. | YES, YES | OSD NAme: YES OSD Date/Time: YES |  | V.2.1.3.7_171225 | V.3.3.21 Build20180309 |  | 2018-06-18
NVIP-4DN2002V/IR-1P-II | 7000 | 4 Mpx | NVR-7308P8-H2 | NVR-7308P8-H2 | Local: YES CMS: YES Web:YES Mobile: | Local: NA CMS: NA Web: NA Mobile: NA. | 2592 x 1520 | 6144 kbps | 20 | CBR/VBR | 40 | Local: YES CMS: YES Web: YES Mobile: YES | Local: NA CMS: NA Web: NA Mobile: NA. | 640 x 480 | 512 kbps | 20 | CBR/VBR | 40 | YES |  | NA | NA | NA |  |  | Pan,Tilt: nd Zoom:NO Focus: NO Push AF: nd Preset: nd Patrol: nd |  | YES | IP Address: NO Mask: NO Gateway: NO | Brightness: NO Sharpness: NO Contrast: NO Saturation: NO Color: NO NOise reduction: NO White balance: NO Image Rotate: NO | H.264/H.265 Switch: NA Resolution: NO Frame rate: NO Bitrate: NO CBR/VBR: NO PAL/NTSC: NO | On/Off: NO Net. edit NO Sensitivity: NO | On/Off: NO Zone edit: NO. | YES, YES | OSD NAme: YES OSD Date/Time: YES |  | V.2.1.3.7_171225 | V.2.2.21 Build20180408 |  | 2018-06-18
NVIP-4DN3513H/IR-1P | 3000 | 4 Mpx | NVR-6204-H1 NVR-6208-H1 NVR-6308-H2 | NVR-6302-H2 | Local: YES CMS: YES Web:YES Mobile:YES | Local: YES CMS: YES Web:YES Mobile:YES | 2592 x 1520 | 3072 kbps | 25 | CBR/VBR | 50 | Local: YES CMS: YES Web: YES Mobile: YES | Local: YES CMS: YES Web: YES Mobile: YES | 640 x 480 | 512 kbps | 25 | CBR/VBR | 50 | YES |  | YES/YES | YES/NO | YES |  |  | Pan,Tilt: NA Zoom:YES Focus: YES Push AF: NO Preset: NO Patrol: NO |  | YES | IP Address: YES Mask: YES Gateway: YES | Brightness: YES Sharpness: YES Contrast: YES Saturation: YES Color: YES NOise reduction: YES White balance: YES Image Rotate: YES | H.264/H.265 Switch: YES Resolution: YES Frame rate: YES Bitrate: YES CBR/VBR: YES PAL/NTSC: YES | On/Off: YES Net. Edit: YES Sensitivity: YES | On/Off: YES Zone edit: YES | YES | OSD NAme: YES OSD Date/Time: YES |  | V.4.2.1.0(15788)T | 1.2.9.2R0.B1180806 |  | 2018-09-07
NVIP-5DN3614V/IR-1P | 3000 | 5 Mpx | NVR-6204-H1 NVR-6208-H1 NVR-6308-H2 | NVR-6302-H2 | Local: YES CMS: YES Web:YES Mobile:YES | Local: YES CMS: YES Web:YES Mobile:YES | 2592x1944 | 4096 kbps | 25 | VBR/CBR | 50 | Local: YES CMS: YES Web: YES Mobile: YES | Local: YES CMS: YES Web: YES Mobile: YES | 640 x 480 | 512 kbps | 25 | CBR/VBR | 50 | YES |  | YES/YES | YES/NO | YES |  |  | Pan,Tilt: NA Zoom:YES Focus: YES Push AF: NO Preset: NO Patrol: NO |  | YES | IP Address: YES Mask: YES Gateway: YES | Brightness: YES Sharpness: YES Contrast: YES Saturation: YES Color: YES NOise reduction: YES White balance: YES Image Rotate: YES | H.264/H.265 Switch: YES Resolution: YES Frame rate: YES Bitrate: YES CBR/VBR: YES PAL/NTSC: YES | On/Off: YES Net. Edit: YES Sensitivity: YES | On/Off: YES Zone edit: YES | YES | OSD NAme: YES OSD Date/Time: YES |  | 4.3.0.0(17611)T | 1.2.9.2R0.B1180806 |  | 2018-09-07
NVIP-2DN3034V/IR-1P | 3000 | 2 Mpx | NVR-6204-H1 NVR-6208-H1 NVR-6308-H2 | NVR-6204-H1 | Local: YES CMS: YES Web:YES Mobile:YES | Local: YES CMS: YES Web:YES Mobile:YES | 1920x1080 | 2048 kbps | 25 | VBR/CBR | 50 | Local: YES CMS: YES Web: YES Mobile: YES | Local: YES CMS: YES Web: YES Mobile: YES | 640 x 480 | 512 kbps | 25 | CBR/VBR | 50 | YES |  | YES/YES | YES/NO | NO |  |  | Pan,Tilt: NA Zoom:YES Focus: YES Push AF: NO Preset: NO Patrol: NO |  | YES | IP Address: YES Mask: YES Gateway: YES | Brightness: YES Sharpness: YES Contrast: YES Saturation: YES Color: YES NOise reduction: YES White balance: YES Image Rotate: YES | H.264/H.265 Switch: YES Resolution: YES Frame rate: YES Bitrate: YES CBR/VBR: YES PAL/NTSC: YES | On/Off: YES Net. Edit: YES Sensitivity: YES | On/Off: YES Zone edit: YES | YES | OSD NAme: YES OSD Date/Time: YES |  | 4.2.1.0(16944) (2018-05-23) | 1.2.8.0R0.B180731
NVIP-4DN2004H/IR-1P | 2000 | 4 Mpx | NVR-6204-H1 NVR-6208-H1 NVR-6308-H2 | NVR-6204-H1 | Local: YES CMS: YES Web:YES Mobile:YES | Local: YES CMS: YES Web:YES Mobile:YES | 2592x1520 | 3072 kbps | 20 | VBR/CBR | 40 | Local: YES CMS: YES Web: YES Mobile: YES | Local: NO CMS: NO Web: NO Mobile: NO | 640 x 480 | 1024 kbps | 20 | CBR/VBR | 40 | YES |  | NO/NO | NO/NO | NO |  |  | Pan,Tilt: NA Zoom:YES Focus: YES Push AF: NO Preset: NO Patrol: NO |  | YES | IP Address: YES Mask: NO Gateway: NO | Brightness: YES Sharpness: NO Contrast: YES Saturation: YES Color: NO NOise reduction: NO White balance: NO Image Rotate: NO | H.264/H.265 Switch: NO Resolution: NO Frame rate: NO Bitrate: NO CBR/VBR: NO PAL/NTSC: NO | On/Off: YES Net. Edit: YES Sensitivity: YES | On/Off: NO Zone edit: NO | NO | OSD NAme: NO OSD Date/Time: NO |  | V2.31.4.8_180713 | 1.2.8.0R0.B18073
NVIP-5DN2004H/IR-1P-II | 2000 | 5 Mpx | NVR-6204-H1 NVR-6208-H1 NVR-6308-H2 | NVR-6204-H1 | Local: YES CMS: YES Web:YES Mobile:YES | Local: YES CMS: YES Web:YES Mobile:YES | 2592x1944 | 6144 kbps | 15 | VBR/CBR | 40 | Local: YES CMS: YES Web: YES Mobile: YES | Local: YES CMS: YES Web: YES Mobile: YES | 640x480 | 1024 kbps | 15 | CBR/VBR | 40 | YES |  | NO/NO | NO/NO | NO |  |  | Pan,Tilt: NA Zoom:YES Focus: YES Push AF: NO Preset: NO Patrol: NO |  | YES | IP Address: YES Mask: NO Gateway: NO | Brightness: YES Sharpness: NO Contrast: YES Saturation: YES Color: NO NOise reduction: NO White balance: NO Image Rotate: NO | H.264/H.265 Switch: NO Resolution: NO Frame rate: NO Bitrate: NO CBR/VBR: NO PAL/NTSC: NO | On/Off: YES Net. Edit: YES Sensitivity: YES | On/Off: NO Zone edit: NO | NO | OSD NAme: NO OSD Date/Time: NO |  | V2.1.3.7_171225 | 1.2.8.0R0.B18073
NVIP-4DN5002V/IRH-1P | 5000 | 4 Mpx | NVR-6204-H1 NVR-6208-H1 NVR-6308-H2 | NVR-6204-H1 | Local: YES CMS: YES Web:YES Mobile:YES | Local: NO CMS: NO Web:NO Mobile:NO | 2592x1520 | 3072 kbps | 20 | VBR/CBR | 50 | Local: YES CMS: YES Web: YES Mobile: YES | Local: NO CMS: NO Web: NO Mobile: NO | 704x576 | 512 kbps | 20 | CBR/VBR | 40 | YES |  | NO/NO | NO/NO | NO |  |  | Pan,Tilt: NA Zoom: NA Focus: NA Push AF: NA Preset: NA Patrol: NA |  | YES | IP Address: YES Mask: NO Gateway: NO | Brightness: YES Sharpness: NO Contrast: YES Saturation: YES Color: NO NOise reduction: NO White balance: NO Image Rotate: NO | H.264/H.265 Switch: NO Resolution: NO Frame rate: NO Bitrate: NO CBR/VBR: NO PAL/NTSC: NO | On/Off: NO Net. edit: NO Sensitivity: NO | On/Off: NO Zone edit: NO | NO | OSD NAme: NO OSD Date/Time: NO |  | v3.3.0804.1003.89.4.73.4.14 | 1.2.8.0R0.B180731
NVIP-5VE-6402M/F | 6000 | 5 Mpx | 4304AHD 4308AHD 4316AHD | NHDR-4308AHD | Local: YES CMS: YES Web: YES Mobile: YES NMS: YES | Local: YES CMS: YES Web: YES Mobile: YES NMS: NO (NO playback) | 2592x1944 | H.264: 6144 kbps H.265: 4096 kbps | 25 | VBR | 25 | Local: YES CMS: YES Web: YES Mobile: YES NMS: YES | Local: YES CMS: YES Web: YES Mobile: YES NMS: NO (NO playback) | 640x480 | H.264: 768 kbps H.265: 512 kbps | 25 | VBR | 25 | YES | NOt tested | NOt tested | NOt tested | NOt tested | NOt tested |  | Pan,Tilt: NA Zoom: YES Focus: NO Push AF: NA Preset: NA Patrol: NA | NOt tested | YES | NOt tested | NOt tested | NOt tested | NOt tested | NOt tested | NOt tested | NOt tested |  | 4.3.0.0(22412) | V8.1.0-20190326 | CMS V1.4.83 NMS V1.3.11 RXcamView 2.0.3 (build018) | 2019-05-30
NVIP-2VE-6201 | 6000 | 2 Mpx | 4304AHD 4308AHD 4316AHD | NHDR-4308AHD | Local: YES CMS: YES Web: YES Mobile: YES NMS: YES | Local: YES CMS: YES Web: YES Mobile: YES NMS: NO (NO playback) | 1920x1080 | H.264: 3072 kbps H.265: 1536 kbps | 25 | VBR | 100 | Local: YES CMS: YES Web: YES Mobile: YES NMS: YES | Local: YES CMS: YES Web: YES Mobile: YES NMS: NO (NO playback) | 640x480 | H.264: 768 kbps H.265: 512 kbps | 25 | VBR | 100 | YES | NOt tested | NOt tested | NOt tested | NOt tested | NOt tested |  | Pan,Tilt: NA Zoom: NA Focus: NA Push AF: NA Preset: NA Patrol: NA | NOt tested | YES | NOt tested | NOt tested | NOt tested | NOt tested | NOt tested | NOt tested | NOt tested |  | 4.2.1.0(21719) | V8.1.0-20190326 | CMS V1.4.83 NMS V1.43.11 RXcamView 2.0.3 (build018) | 2019-05-31
NVIP-2V-6402M | 6000 | 2 Mpx | 4304AHD 4308AHD 4316AHD | NHDR-4308AHD | Local: YES CMS: YES Web: YES Mobile: YES NMS: YES | Local: YES CMS: YES Web: YES Mobile: YES NMS: NO (NO playback) | 1920x1080 | H.264: 3072 kbps H.265: 1536 kbps | 25 | VBR | 25 | Local: YES CMS: YES Web: YES Mobile: YES NMS: YES | Local: YES CMS: YES Web: YES Mobile: YES NMS: NO (NO playback) | 640x480 | H.264: 768 kbps H.265: 512 kbps | 25 | VBR | 25 | YES | NOt tested | NOt tested | NOt tested | NOt tested | NOt tested |  | Pan,Tilt: NA Zoom: YES Focus: NO Push AF: NA Preset: NA Patrol: NA | NOt tested | YES | NOt tested | NOt tested | NOt tested | NOt tested | NOt tested | NOt tested | NOt tested |  | 4.2.1.0(21965) | V8.1.0-20190326 | CMS V1.4.83 NMS V1.43.11 RXcamView 2.0.3 (build018) | 2019-05-31
NVIP-2VE-6602M | 6000 | 2 Mpx | 4304AHD 4308AHD 4316AHD | NHDR-4308AHD | Local: YES CMS: YES Web: YES Mobile: YES NMS: YES | Local: YES CMS: YES Web: YES Mobile: YES NMS: NO (NO playback) | 1920x1080 | H.264: 3072 kbps H.265: 1536 kbps | 25 | VBR | 30 | Local: YES CMS: YES Web: YES Mobile: YES NMS: YES | Local: YES CMS: YES Web: YES Mobile: YES NMS: NO (NO playback) | 640x480 | H.264: 768 kbps H.265: 512 kbps | 25 | VBR | 30 | YES | NOt tested | NOt tested | NOt tested | NOt tested | NOt tested |  | Pan,Tilt: NA Zoom: YES Focus: NO Push AF: NA Preset: NA Patrol: NA | NOt tested | YES | NOt tested | NOt tested | NOt tested | NOt tested | NOt tested | NOt tested | NOt tested |  | 4.2.1.0(20617)T | V8.1.0-20190326 | CMS V1.4.83 NMS V1.43.11 RXcamView 2.0.3 (build018) | 2019-05-31
NVIP-4H-6202M | 6000 | 4 Mpx | 4304AHD 4308AHD 4316AHD | NHDR-4308AHD | Local: YES CMS: YES Web: YES Mobile: YES NMS: YES | Local: YES CMS: YES Web: YES Mobile: YES NMS: NO (NO playback) | 2560x1440 | H.264: 5120 kbps H.265: 3072 kbps | 25 | VBR | 25 | Local: YES CMS: YES Web: YES Mobile: YES NMS: YES | Local: YES CMS: YES Web: YES Mobile: YES NMS: NO (NO playback) | 640x480 | H.264: 768 kbps H.265: 512 kbps | 25 | VBR | 25 | YES | NOt tested | NOt tested | NOt tested | NOt tested | NOt tested |  | Pan,Tilt: NA Zoom: YES Focus: NO Push AF: NA Preset: NA Patrol: NA | NOt tested | YES | NOt tested | NOt tested | NOt tested | NOt tested | NOt tested | NOt tested | NOt tested |  | 4.2.1.0(16297) | V8.1.0-20190326 | CMS V1.4.83 NMS V1.43.11 RXcamView 2.0.3 (build018) | 2019-05-31
NVIP-8H-6402M/F | 6000 | 8 Mpx | 4304AHD 4308AHD 4316AHD | NHDR-4308AHD | Local: YES CMS: YES Web: YES Mobile: YES NMS: YES | Local: YES CMS: YES Web: YES Mobile: YES NMS: NO (NO playback) | 3840x2160 | H.264: 8192 kbps H.265: 5120 kbps | 25 | VBR | 50 | Local: YES CMS: YES Web: YES Mobile: YES NMS: YES | Local: YES CMS: YES Web: YES Mobile: YES NMS: NO (NO playback) | 640x480 | H.264: 768 kbps H.265: 512 kbps | 25 | VBR | 25 | YES | NOt tested | NOt tested | NOt tested | NOt tested | NOt tested |  | Pan,Tilt: NA Zoom: YES Focus: NO Push AF: NA Preset: NA Patrol: NA | NOt tested | YES | NOt tested | NOt tested | NOt tested | NOt tested | NOt tested | NOt tested | NOt tested |  | 4.3.0.0(22808) | V8.1.0-20190326 | CMS V1.4.83 NMS V1.43.11 RXcamView 2.0.3 (build018) | 2019-05-31
NVIP-2VE-4201/PIR | 4000 | 2 Mpx | 4304AHD 4308AHD 4316AHD | NHDR-4308AHD | Local: YES CMS: YES Web: YES Mobile: YES NMS: YES | Local: YES CMS: YES Web: YES Mobile: YES NMS: YES | 1920x1080 | H.264: 3072 kbps H.265: 3072 kbps | 25 | VBR | 40 | Local: YES CMS: YES Web: YES Mobile: YES NMS: YES | Local: YES CMS: YES Web: YES Mobile: YES NMS: YES | 640x480 | H.264: 1024 kbps H.265: 1024 kbps | 20 | VBR | 40 | YES | YES | NA | NA | Exception: NA Exception - Scene Change: NA Exception - Video Blurred: NA Exception - Video Color Casti: NA Abandoned Object: NA Object Disappearance: NA Tripwire: NA Zone entrance: NA Object Counting: NA Cross Counting: NA Multi Loiter: NA Pedestrian Detection: NA Face Detection: NA Audio Detection: NA | NA |  | Pan,Tilt: NA Zoom: NA Focus: NA Push AF: NA Preset: NA Patrol: NA | NA | YES | IP Address: YES Mask: YES Gateway: YES | Brightness: YES Sharpness: NO Contrast: YES Saturation: YES Color: YES NOise reduction: YES White balance: YES Image Rotate: YES | H.264/H.265 Switch: YES Resolution: YES Frame rate: YES Bitrate: YES CBR/VBR: YES PAL/NTSC: YES | On/Off: YES Net. edit: YES Sensitivity: YES | On/Off: YES Net. edit: YES Sensitivity: YES | YES | OSD NAme: YES OSD Date/Time: YES |  | V7.11.5.0_181219 | V8.1.0-20190326 | CMS V1.4.83 NMS V1.43.11 RXcamView 2.0.3 (build018) | 2019-06-04
NVIP-4DN2004H/IR-1P-II | 4000 | 4 Mpx | 4304AHD 4308AHD 4316AHD | NHDR-4308AHD | Local: YES CMS: YES Web: YES Mobile: YES NMS: YES | Local: YES CMS: YES Web: YES Mobile: YES NMS: YES | 2592x1520 | H.264: 6144 kbps H.265: 6144 kbps | 20 | VBR | 40 | Local: YES CMS: YES Web: YES Mobile: YES NMS: YES | Local: YES CMS: YES Web: YES Mobile: YES NMS: YES | 1280x720 | H.264: 1024 kbps H.265: 1024 kbps | 20 | VBR | 40 | YES | NA | NA | NA | Exception: YES Exception - Scene Change: YES Exception - Video Blurred: NA Exception - Video Color Casti: YES Abandoned Object: YES Object Disappearance: YES Tripwire: YES Zone entrance: YES Object Counting: NA Cross Counting: YES Multi Loiter: NA Pedestrian Detection: YES Face Detection: YES Audio Detection: NA | NA |  | Pan,Tilt: NA Zoom: YES Focus: YES Push AF: YES Preset: NA Patrol: NA | NA | YES | IP Address: YES Mask: YES Gateway: YES | Brightness: YES Sharpness: NO Contrast: YES Saturation: YES Color: YES NOise reduction: YES White balance: YES Image Rotate: YES | H.264/H.265 Switch: YES Resolution: YES Frame rate: YES Bitrate: YES CBR/VBR: YES PAL/NTSC: YES | On/Off: YES Net. edit: YES Sensitivity: YES | On/Off: YES Zone edit: YES | YES | OSD NAme: YES OSD Date/Time: YES |  | V2.31.4.8_181010 | V8.1.0-20190326 | CMS V1.4.83 NMS V1.43.11 RXcamView 2.0.3 (build018) | 2019-06-05
NVIP-5DN2008V/IR-1P | 4000 | 5 Mpx | 4304AHD 4308AHD 4316AHD | NHDR-4308AHD | Local: YES CMS: YES Web: YES Mobile: YES NMS: YES | Local: YES CMS: YES Web: YES Mobile: YES NMS: YES | 2160x2160 | H.264: 6144 kbps H.265: 6144 kbps | 15 | VBR | 40 | Local: YES CMS: YES Web: YES Mobile: YES NMS: YES | Local: YES CMS: YES Web: YES Mobile: YES NMS: YES | 720x720 | H.264: 1024 kbps H.265: 1024 kbps | 15 | VBR | 40 | YES | NA | NA | NA | Exception: YES Exception - Scene Change: YES Exception - Video Blurred: NA Exception - Video Color Casti: YES Abandoned Object: NA Object Disappearance: NA Tripwire: NA Zone entrance: NA Object Counting: NA Cross Counting: NA Multi Loiter: NA Pedestrian Detection: NA Face Detection: NA Audio Detection: NA | NA |  | Pan,Tilt: NA Zoom: NA Focus: NA Push AF: NA Preset: NA Patrol: NA | NO | YES | IP Address: YES Mask: YES Gateway: YES | Brightness: YES Sharpness: NO Contrast: YES Saturation: YES Color: YES NOise reduction: YES White balance: YES Image Rotate: YES | H.264/H.265 Switch: YES Resolution: YES Frame rate: YES Bitrate: YES CBR/VBR: YES PAL/NTSC: YES | On/Off: YES Net. edit: YES Sensitivity: YES | On/Off: YES Zone edit: YES | YES | OSD NAme: YES OSD Date/Time: YES |  | V2.31.4.8_181010 | V8.1.0-20190326 | CMS V1.4.83 NMS V1.43.11 RXcamView 2.0.3 (build018) | 2019-06-05
NVIP-9DN2018V/IR-1P | 4000 | 9 Mpx | 4304AHD 4308AHD 4316AHD | NHDR-4308AHD | Local: YES CMS: YES Web: YES Mobile: YES NMS: YES | Local: YES CMS: YES Web: YES Mobile: YES NMS: YES | 3000x3000 | H.264: 6144 kbps H.265: 6144 kbps | 25 | VBR | 40 | Local: YES CMS: YES Web: YES Mobile: YES NMS: YES | Local: YES CMS: YES Web: YES Mobile: YES NMS: YES | 1080x1080 | H.264: 1024 kbps H.265: 1024 kbps | 20 | VBR | 40 | YES | NA | NA | NA | Exception: YES Exception - Scene Change: YES Exception - Video Blurred: NA Exception - Video Color Casti: YES Abandoned Object: NA Object Disappearance: NA Tripwire: NA Zone entrance: NA Object Counting: NA Cross Counting: NA Multi Loiter: NA Pedestrian Detection: NA Face Detection: NA Audio Detection: NA | NA |  | Pan,Tilt: NA Zoom: NA Focus: NA Push AF: NA Preset: NA Patrol: NA | NO | YES | IP Address: YES Mask: YES Gateway: YES | Brightness: YES Sharpness: NO Contrast: YES Saturation: YES Color: YES NOise reduction: YES White balance: YES Image Rotate: YES | H.264/H.265 Switch: YES Resolution: YES Frame rate: YES Bitrate: YES CBR/VBR: YES PAL/NTSC: YES | On/Off: YES Net. edit: YES Sensitivity: YES | On/Off: YES Zone edit: YES | YES | OSD NAme: YES OSD Date/Time: YES |  | V4.41.4.8_180612 | V8.1.0-20190326 | CMS V1.4.83 NMS V1.43.11 RXcamView 2.0.3 (build018) | 2019-06-05
NVIP-6F-6301 | 6000 | 6 Mpx | 4304AHD 4308AHD 4316AHD | NHDR-4308AHD | Local: YES CMS: YES Web: YES Mobile: YES NMS: YES | Local: YES CMS: YES Web: YES Mobile: YES NMS: NO (NO playback) | 2160x2160 | H.264: 6144 kbps H.265: 4096 kbps | 25 | VBR | 100 | Local: YES CMS: YES Web: YES Mobile: YES NMS: YES | Local: YES CMS: YES Web: YES Mobile: YES NMS: NO (NO playback) | 960x960 | H.264: 1536 kbps H.265: 1024 kbps | 25 | VBR | 100 | YES | NOt tested | NOt tested | NOt tested | NOt tested | NOt tested |  | Pan,Tilt: NA Zoom: NA Focus: NA Push AF: NA Preset: NA Patrol: NA | NO | YES | NOt tested | NOt tested | NOt tested | NOt tested | NOt tested | NOt tested | NOt tested |  | 4.1.1.0(21922) | V8.1.0-20190326 | CMS V1.4.83 NMS V1.43.11 RXcamView 2.0.3 (build018) | 2019-06-06
NVIP-4H-8002M | 8000 | 4 Mpx | 4304AHD 4308AHD 4316AHD | NHDR-4304AHD | Local: YES CMS: YES Web: YES Mobile: YES NMS: YES | Local: YES CMS: YES Web: YES Mobile: YES NMS: YES | 2592x1520 | H.264: 6144 kbps H.265: 6144 kbps | 25 | VBR | 50 | Local: YES CMS: YES Web: YES Mobile: YES NMS: YES | Local: YES CMS: YES Web: YES Mobile: YES NMS: YES | D1 704x576 | 1024 Kbit | 25 | CBR | 50 | YES | NOt tested | NOt tested | NOt tested | NOt tested | NOt tested |  | Pan,Tilt: NA Zoom: YES Focus: YES Push AF: NA Preset: NA Patrol: NA | NOt tested | YES | NOt tested | NOt tested | NOt tested | NOt tested | NOt tested | NOt tested | NOt tested |  | v3.5.0804.1004.89.0.30.11.14 | V8.1.0-20190419 | CMS V1.5.16 (nie odtwarza drugiego strumienia) NMS V1.43.11 RXcamView 2.0.3 (build018) | 2019-07-05
NVIP-3SD-8200/30 | 8000 | 3 Mpx | 4304AHD 4308AHD 4316AHD | NHDR-4304AHD | Local: YES CMS: YES Web: YES Mobile: YES NMS: YES | Local: YES CMS: YES Web: YES Mobile: YES NMS: YES | 2048x1536 | H.264: 5120 kbps H.265: 5120 kbps | 25 | VBR | 50 | Local: YES CMS: YES Web: YES Mobile: YES NMS: YES | Local: YES CMS: YES Web: YES Mobile: YES NMS: YES | D1 704x576 | 1024 Kbit | 25 | CBR | 50 | YES | NOt tested | NOt tested | NOt tested | NOt tested | NOt tested |  | Pan,Tilt: YES Zoom: YES Focus: YES Push AF: NO Preset: YES Patrol: YES | NOt tested | YES | NOt tested | NOt tested | NOt tested | NOt tested | NOt tested | NOt tested | NOt tested |  | v3.5.0804.1004.89.0.30.11.16 | V8.1.0-20190419 | CMS V1.5.16 (nie odtwarza drugiego strumienia) NMS V1.43.11 RXcamView 2.0.3 (build018) | 2019-07-05
NVIP-2H-8002M/LPR | 8000 | 2 Mpx | 4304AHD 4308AHD 4316AHD | NHDR-4304AHD | Local: YES CMS: YES Web: YES Mobile: YES NMS: YES | Local: YES CMS: YES Web: YES Mobile: YES NMS: YES | 1920x1080 | H.264: 4096 kbps H.265: 4096 kbps | 25 | VBR | 50 | Local: YES CMS: YES Web: YES Mobile: YES NMS: YES | Local: YES CMS: YES Web: YES Mobile: YES NMS: YES | D1 704x576 | 1024 Kbit | 25 | CBR | 50 | YES | NOt tested | NOt tested | NOt tested | NOt tested | NOt tested |  | Pan,Tilt: NA Zoom: YES Focus: YES Push AF: NA Preset: NA Patrol: NA | NOt tested | YES | NOt tested | NOt tested | NOt tested | NOt tested | NOt tested | NOt tested | NOt tested |  | v3.5.0804.1003.89.0.4.0.23 | V8.1.0-20190419 | CMS V1.5.16 (nie odtwarza drugiego strumienia) NMS V1.43.11 RXcamView 2.0.3 (build018) | 2019-07-05
NVIP-3SD-6200/20 | 6000 | 3 Mpx | 4304AHD 4308AHD 4316AHD | NHDR-4316AHD | Local: YES CMS: YES Web: YES Mobile: YES NMS: YES | Local: YES CMS: YES Web: YES Mobile: YES NMS: YES | 2048x1536 | H.264: 4096 kbps H.265: 2048 kbps | 25 | VBR | 25 | Local: YES CMS: YES Web: YES Mobile: YES NMS: YES | Local: YES CMS: YES Web: YES Mobile: YES NMS: YES | 640x480 | H.264: 768 kbps H.265: 512 kbps | 25 | VBR | 25 | YES | NOt tested | NOt tested | NOt tested | NOt tested | NOt tested |  | Pan,Tilt: YES Zoom: YES Focus: NO Push AF: NO Preset: YES Patrol: YES | NOt tested | YES | NOt tested | NOt tested | NOt tested | NOt tested | NOt tested | NOt tested | NOt tested |  | 4.2.1.0(22822) | V8.1.0-20190506 | CMS V1.5.16 (nie odtwarza drugiego strumienia) NMS V1.43.11 RXcamView 2.0.3 (build018) | 2019-07-31
NVIP-5VE-6202M | 6000 | 5 Mpx | 4304AHD 4308AHD 4316AHD | NHDR-4316AHD | Local: YES CMS: YES Web: YES Mobile: YES NMS: YES | Local: YES CMS: YES Web: YES Mobile: YES NMS: NO (NO playback) | 2592x1944 | H.264: 4096 kbps H.265: 4096 kbps | 20 | VBR | 20 | Local: YES CMS: YES Web: YES Mobile: YES NMS: YES | Local: YES CMS: YES Web: YES Mobile: YES NMS: NO (NO playback) | 640x480 | H.264: 480 kbps H.265: 480 kbps | 25 | VBR | 25 | NO | NOt tested | NOt tested | NOt tested | NOt tested | NOt tested |  | Pan,Tilt: NA Zoom: YES Focus: YES Push AF: NA Preset: NA Patrol: NA | NOt tested | YES | NOt tested | NOt tested | NOt tested | NOt tested | NOt tested | NOt tested | NOt tested |  | 4.2.1.0(23705) | V8.1.0-20190506 | CMS V1.5.16 (nie odtwarza drugiego strumienia) NMS V1.43.22 RXcamView 2.0.3 (build018) | 2019-07-31
NVIP-9DN2018V/IR-1P | 2000 | 9 Mpx | NVR-4116-H1 NVR-4204P4-H1 NVR-4308P8-H1 | NVR-4308P8-H1 | Local: YES CMS: YES Web: YES Mobile: YES NMS: YES | Local: YES CMS: YES Web: YES Mobile: YES NMS: YES | 2160x2160 | H.264: 6144 kbps H.265: 6144 kbps | 25 | VBR | 40 | Local: YES CMS: YES Web: YES Mobile: YES NMS: YES | Local: YES CMS: YES Web: YES Mobile: YES NMS: YES | 1080x1080 | H.264: 1024 kbps H.265: 1024 kbps | 25 | VBR | 40 | YES | NA | YES | NA | Exception: YES Exception - Scene Change: YES Exception - Video Blurred: NA Exception - Video Color Casti: YES Abandoned Object: NA Object Disappearance: NA Tripwire: NA Zone entrance: NA Object Counting: NA Cross Counting: NA Multi Loiter: NA Pedestrian Detection: NA Face Detection: NA Audio Detection: NA | NA |  | Pan,Tilt: NA Zoom: NA Focus: NA Push AF: NA Preset: NA Patrol: NA | YES | YES | IP Address: YES Mask: YES Gateway: YES | Brightness: YES Sharpness: NO Contrast: YES Saturation: YES Color: YES NOise reduction: YES White balance: YES Image Rotate: YES | H.264/H.265 Switch: YES Resolution: YES Frame rate: YES Bitrate: YES CBR/VBR: YES PAL/NTSC: NO | On/Off: YES Net. edit: YES Sensitivity: YES | On/Off: YES Zone edit: YES | YES | OSD NAme: YES OSD Date/Time: YES |  | V2.31.4.8_181010 | V8.1.0-20190709 | CMS V1.5.16 (nie odtwarza drugiego strumienia) NMS V1.43.11 RXcamView 2.0.3 (build018) | 2019-07-11
NVIP-4H-8002M | 8000 | 4 Mpx | NVR-4116-H1 NVR-4204P4-H1 NVR-4308P8-H1 | NVR-4204P4-H1 | Local: YES CMS: YES Web: YES Mobile: YES NMS: YES | Local: YES CMS: YES Web: YES Mobile: YES NMS: NO (NO playback) | 2592x1520 | H.264: 6144 kbps H.265: 6144 kbps | 25 | VBR | 50 | Local: YES CMS: YES Web: YES Mobile: YES NMS: YES | Local: YES CMS: YES Web: YES Mobile: YES NMS: NO (NO playback) | D1 704x576 | 1024 Kbit | 25 | CBR | 50 | YES | NOt tested | NOt tested | NOt tested | NOt tested | NOt tested |  | Pan,Tilt: NA Zoom: YES Focus: YES Push AF: NA Preset: NA Patrol: NA | NOt tested | YES | NOt tested | NOt tested | NOt tested | NOt tested | NOt tested | NOt tested | NOt tested |  | v3.5.0804.1004.89.0.30.11.14 | V8.1.0-20190708 | CMS V1.5.16 (nie odtwarza drugiego strumienia) NMS V1.43.11 RXcamView 2.0.3 (build018) | 2019-07-12
NVIP-2VE-4201/PIR | 4000 | 2 Mpx | NVR-4116-H1 NVR-4204P4-H1 NVR-4308P8-H1 | NVR-4204P4-H1 | Local: YES CMS: YES Web: YES Mobile: YES NMS: YES | Local: YES CMS: YES Web: YES Mobile: YES NMS: YES | 1920x1080 | H.264: 3072 kbps H.265: 3072 kbps | 25 | VBR | 40 | Local: YES CMS: YES Web: YES Mobile: YES NMS: YES | Local: YES CMS: YES Web: YES Mobile: YES NMS: YES | 640x480 | H.264: 1024 kbps H.265: 1024 kbps | 20 | VBR | 40 | YES | YES | NA | NA | Exception: NA Exception - Scene Change: NA Exception - Video Blurred: NA Exception - Video Color Casti: NA Abandoned Object: NA Object Disappearance: NA Tripwire: NA Zone entrance: NA Object Counting: NA Cross Counting: NA Multi Loiter: NA Pedestrian Detection: NA Face Detection: NA Audio Detection: NA | NA |  | Pan,Tilt: NA Zoom: NA Focus: NA Push AF: NA Preset: NA Patrol: NA | NA | YES | IP Address: YES Mask: YES Gateway: YES | Brightness: YES Sharpness: NO Contrast: YES Saturation: YES Color: YES NOise reduction: YES White balance: YES Image Rotate: YES | H.264/H.265 Switch: YES Resolution: YES Frame rate: YES Bitrate: YES CBR/VBR: YES PAL/NTSC: NO | On/Off: YES Net. edit: YES Sensitivity: YES | On/Off: YES Zone edit: YES | YES | OSD NAme: YES OSD Date/Time: YES |  | V7.11.5.0_181219 | V8.1.0-20190708 | CMS V1.5.16 (nie odtwarza drugiego strumienia) NMS V1.43.11 RXcamView 2.0.3 (build018) | 2019-07-12
NVIP-4DN2004H/IR-1P-II | 2000 | 4 Mpx | NVR-4116-H1 NVR-4204P4-H1 NVR-4308P8-H1 | NVR-4408P8-H1 | Local: YES CMS: YES Web: YES Mobile: YES NMS: YES | Local: YES CMS: YES Web: YES Mobile: YES NMS: YES | 2592x1520 | H.264: 6144 kbps H.265: 6144 kbps | 20 | VBR | 40 | Local: YES CMS: YES Web: YES Mobile: YES NMS: YES | Local: YES CMS: YES Web: YES Mobile: YES NMS: YES | 1280x720 | H.264: 1024 kbps H.265: 1024 kbps | 20 | VBR | 40 | YES | NA | NA | NA | Exception: YES Exception - Scene Change: YES Exception - Video Blurred: NA Exception - Video Color Casti: YES Abandoned Object: YES Object Disappearance: YES Tripwire: YES Zone entrance: YES Object Counting: NA Cross Counting: YES Multi Loiter: NA Pedestrian Detection: YES Face Detection: YES Audio Detection: NA | NA |  | Pan,Tilt: NA Zoom: YES Focus: YES Push AF: NA Preset: NA Patrol: NA | NA | YES | IP Address: YES Mask: YES Gateway: YES | Brightness: YES Sharpness: NO Contrast: YES Saturation: YES Color: YES NOise reduction: YES White balance: YES Image Rotate: YES | H.264/H.265 Switch: YES Resolution: YES Frame rate: YES Bitrate: YES CBR/VBR: YES PAL/NTSC: YES | On/Off: YES Net. edit: YES Sensitivity: YES | On/Off: YES Zone edit: YES | YES | OSD NAme: YES OSD Date/Time: YES |  | V2.31.4.8_181010 | V8.1.0-20190716 | CMS V1.4.83 NMS V1.43.11 RXcamView 2.0.3 (build018) | 2019-07-18
NVIP-9DN2018V/IR-1P | 2000 | 9 Mpx | NVR-4116-H1 NVR-4204P4-H1 NVR-4308P8-H1 | NVR-4408P8-H1 | Local: YES CMS: YES Web: YES Mobile: YES NMS: YES | Local: YES CMS: YES Web: YES Mobile: YES NMS: YES | 2160x2160 | H.264: 6144 kbps H.265: 6144 kbps | 25 | VBR | 40 | Local: YES CMS: YES Web: YES Mobile: YES NMS: YES | Local: YES CMS: YES Web: YES Mobile: YES NMS: YES | 1080x1080 | H.264: 1024 kbps H.265: 1024 kbps | 25 | VBR | 40 | YES | NA | YES | NA | Exception: YES Exception - Scene Change: YES Exception - Video Blurred: NA Exception - Video Color Casti: YES Abandoned Object: NA Object Disappearance: NA Tripwire: NA Zone entrance: NA Object Counting: NA Cross Counting: NA Multi Loiter: NA Pedestrian Detection: NA Face Detection: NA Audio Detection: NA | NA |  | Pan,Tilt: NA Zoom: NA Focus: NA Push AF: NA Preset: NA Patrol: NA | YES | YES | IP Address: YES Mask: YES Gateway: YES | Brightness: YES Sharpness: NO Contrast: YES Saturation: YES Color: YES NOise reduction: YES White balance: YES Image Rotate: YES | H.264/H.265 Switch: YES Resolution: YES Frame rate: YES Bitrate: YES CBR/VBR: YES PAL/NTSC: NO | On/Off: YES Net. edit: YES Sensitivity: YES | On/Off: YES Zone edit: YES | YES | OSD NAme: YES OSD Date/Time: YES |  | V2.31.4.8_181010 | V8.1.0-20190716 | CMS V1.5.16 (nie odtwarza drugiego strumienia) NMS V1.43.11 RXcamView 2.0.3 (build018) | 2019-07-18
NVIP-2ATM-4101 | 4000 | 2 Mpx | 4304AHD 4308AHD 4316AHD | NHDR-4304AHD | Local: YES CMS: YES Web: YES Mobile: YES NMS: YES | Local: YES CMS: YES Web: YES Mobile: YES NMS: YES | 1920x1080 | H.264: 3072 kbps H.265: 3072 kbps | 25 | CBR/VBR | 40 | Local: YES CMS: YES Web: YES Mobile: YES NMS: YES | Local: YES CMS: YES Web: YES Mobile: YES NMS: YES | 640x480 | H.264: 1024 kbps H.265: 1024 kbps | 20 | VBR/CBR | 40 | YES | NA. | NA. | NOt tested | Exception: NA Exception - Scene Change: NA Exception - Video Blurred: NA Exception - Video Color Casti: NA Abandoned Object: YES Object Disappearance: YES Tripwire: YES Zone entrance: YES Object Counting: NA Cross Counting: NA Multi Loiter: NA Pedestrian Detection: NA Face Detection: NA Audio Detection: NA | NA |  | Pan,Tilt: NA Zoom: NA Focus: NA Push AF: NA Preset: NA Patrol: NA | NA | YES | IP Address: YES Mask: YES Gateway: YES | Brightness: YES Sharpness: NO Contrast: YES Saturation: YES Color: YES NOise reduction: YES White balance: YES Image Rotate: YES | H.264/H.265 Switch: YES Resolution: YES Frame rate: YES Bitrate: YES CBR/VBR: YES PAL/NTSC: YES | On/Off: YES Net. edit: YES Sensitivity: YES | On/Off: YES Net. edit: YES Sensitivity: YES | YES | OSD NAme: YES OSD Date/Time: YES |  | V3.31.5.0_190527 | V8.1.0-20190419 | ……….. | 2019-08-22
NVIP-2V-4202 | 4000 | 2 Mpx | 4304AHD 4308AHD 4316AHD | NHDR-4304AHD | Local: YES CMS: YES Web: YES Mobile: YES NMS: YES | Local: YES CMS: YES Web: YES Mobile: YES NMS: YES | 1920x1080 | H.264: 4096 kbps H.265: 4096 kbps | 25 | CBR/VBR | 40 | Local: YES CMS: YES Web: YES Mobile: YES NMS: YES | Local: YES CMS: YES Web: YES Mobile: YES NMS: YES | 640x480 | H.264: 1024 kbps H.265: 1024 kbps | 20 | VBR/CBR | 40 | YES | NA. | NA. | NA. | Exception: NA Exception - Scene Change: NA Exception - Video Blurred: NA Exception - Video Color Casti: NA Abandoned Object: NA Object Disappearance: NA Tripwire: NA Zone entrance: NA Object Counting: NA Cross Counting: NA Multi Loiter: NA Pedestrian Detection: NA Face Detection: NA Audio Detection: NA | NA |  | Pan,Tilt: NA Zoom: NA Focus: NA Push AF: NA Preset: NA Patrol: NA | NA | YES | IP Address: YES Mask: YES Gateway: YES | Brightness: YES Sharpness: NO Contrast: YES Saturation: YES Color: YES NOise reduction: YES White balance: YES Image Rotate: YES | H.264/H.265 Switch: YES Resolution: YES Frame rate: YES Bitrate: YES CBR/VBR: YES PAL/NTSC: YES | On/Off: YES Net. edit: YES Sensitivity: YES | On/Off: YES Net. edit: YES Sensitivity: YES | YES | OSD NAme: YES OSD Date/Time: YES |  | V6.21.5.0_190702 | V8.1.0-20190419 | ……….. | 2019-08-22
NVIP-2ATM-4101 | 4000 | 2 Mpx | NVR-4116-H1 NVR-4204P4-H1 NVR-4308P8-H1 | NVR-4204P4 | Local: YES CMS: YES Web: YES Mobile: YES NMS: YES | Local: YES CMS: YES Web: YES Mobile: YES NMS: YES | 1920x1080 | H.264: 3072 kbps H.265: 3072 kbps | 25 | CBR/VBR | 40 | Local: YES CMS: YES Web: YES Mobile: YES NMS: YES | Local: YES CMS: YES Web: YES Mobile: YES NMS: YES | 640x480 | H.264: 1024 kbps H.265: 1024 kbps | 25 | VBR/CBR | 40 | YES | NA. | NA. | NOt tested | Exception: NA Exception - Scene Change: NA Exception - Video Blurred: NA Exception - Video Color Casti: NA Abandoned Object: YES Object Disappearance: YES Tripwire: YES Zone entrance: YES Object Counting: NA Cross Counting: NA Multi Loiter: NA Pedestrian Detection: NA Face Detection: NA Audio Detection: NA | NA |  | Pan,Tilt: NA Zoom: NA Focus: NA Push AF: NA Preset: NA Patrol: NA | NA | YES | IP Address: YES Mask: YES Gateway: YES | Brightness: YES Sharpness: NO Contrast: YES Saturation: YES Color: YES NOise reduction: YES White balance: YES Image Rotate: YES | H.264/H.265 Switch: YES Resolution: YES Frame rate: YES Bitrate: YES CBR/VBR: YES PAL/NTSC: YES | On/Off: YES Net. edit: YES Sensitivity: YES | On/Off: YES Net. edit: YES Sensitivity: YES | YES | OSD NAme: YES OSD Date/Time: YES |  | V3.31.5.0_190527 | V8.1.0-20190708 | ……….. | 2019-08-26
NVIP-3SD-8200/30 | 8000 | 3 Mpx | 6000 | NVR-6316-H1 | Local: YES CMS: YES Web: YES Mobile: YES NMS: YES | Local: NO CMS: NO Web: NO Mobile: NO NMS: NO | 2048x1536 | 4096 kbps | 25 | VBR | 50 | Local: YES CMS: YES Web: YES Mobile: YES NMS: YES | Local: NO CMS: NO Web: NO Mobile: NO NMS: NO | 704x576 | 768 kbps | 25 | CBR | 50 | YES | NOt tested | NOt tested | NOt tested | NOt tested | NOt tested |  | Pan,Tilt: YES Zoom: YES Focus: YES Push AF: NA Preset: YES Patrol: NO | NOt tested | YES | NOt tested | NOt tested | NOt tested | NOt tested | NOt tested | NOt tested | NOt tested | YES | v3.5.0804.1004.89.0.30.11.17 | 1.3.3.20660B180919.N0J.U1(16B410) |  | 19.09.2019
NVIP-2V-4202 | 4000 | 2 Mpx | NVR-4116-H1 NVR-4204P4-H1 NVR-4308P8-H1 | NVR-4204P4 | Local: YES CMS: YES Web: YES Mobile: YES NMS: YES | Local: YES CMS: YES Web: YES Mobile: YES NMS: YES | 1920x1080 | H.264: 4096 kbps H.265: 3072 kbps | 25 | CBR/VBR | 40 | Local: YES CMS: YES Web: YES Mobile: YES NMS: YES | Local: YES CMS: YES Web: YES Mobile: YES NMS: YES | 640x480 | H.264: 1024 kbps H.265: 1024 kbps | 25 | VBR/CBR | 40 | YES | NA. | NA. | NA | Exception: NA Exception - Scene Change: NA Exception - Video Blurred: NA Exception - Video Color Casti: NA Abandoned Object: NA Object Disappearance: NA Tripwire: NA Zone entrance: NA Object Counting: NA Cross Counting: NA Multi Loiter: NA Pedestrian Detection: NA Face Detection: NA Audio Detection: NA | NA |  | Pan,Tilt: NA Zoom: NA Focus: NA Push AF: NA Preset: NA Patrol: NA | NA | YES | IP Address: YES Mask: YES Gateway: YES | Brightness: YES Sharpness: NO Contrast: YES Saturation: YES Color: YES NOise reduction: YES White balance: YES Image Rotate: YES | H.264/H.265 Switch: YES Resolution: YES Frame rate: YES Bitrate: YES CBR/VBR: YES PAL/NTSC: YES | On/Off: YES Net. edit: YES Sensitivity: YES | On/Off: YES Net. edit: YES Sensitivity: YES | YES | OSD NAme: YES OSD Date/Time: YES |  | V6.21.5.0_190702 | V8.1.0-20190708 | …… | 2019-08-27
NVIP-3DN5030SD/IRH-2P | 5000 | 3 Mpx | 6000 | NVR-6308-H2 | Local: YES CMS: YES Web: YES Mobile: YES NMS: YES | Local: NO CMS: NO Web: NO Mobile: NO NMS: NO | 2048 x 1536 | 4096 Kbit | 25 | CBR | 50 | Local: YES CMS: YES Web: YES Mobile: YES NMS: YES | Local: NO CMS: NO Web: NO Mobile: NO NMS: NO | 640x480 | 512 Kbit | 25 | CBR | 25 | NO |  | NO | NO/NO | n.d |  |  | Pan,Tilt: YES. Zoom: YES. Focus: YES. Push AF: NO. Preset: YES. Patrol: NO |  | YES | IP Address: YES Mask: NO Gateway: NO | Brightness: NO Sharpness: NO Contrast: NO Saturation: NO Color: NO NOise reduction: NO White balance: NO Image Rotate: NO | H.264/H.265 Switch: NO Resolution: NO Frame rate: NO Bitrate: NO CBR/VBR: NO PAL/NTSC: NO | On/Off: NO Net. edit: NO Sensitivity: NO | On/Off: NO Net. edit: NO Sensitivity: NO | NO | OSD NAme: NO OSD Date/Time: NO |  | v3.5.0804.1004.89.0.30.11.16 | 1.3.3.22748B181211.N0J.U1 |  | 2019-10-02
NVIP-2DN5120SD/IRH-2 | 5000 | 2 Mpx | 6000 | NVR-6308-H2 | Local: YES CMS: YES Web: YES Mobile: YES NMS: YES | Local: NO CMS: NO Web: NO Mobile: NO NMS: NO | 1920 x 1080 | 3072 Kbit | 25 | CBR | 50 | Local: YES CMS: YES Web: YES Mobile: YES NMS: YES | Local: NO CMS: NO Web: NO Mobile: NO NMS: NO | 704x576 | 768 Kbit | 25 | CBR | 50 | YES |  | NO | NO/NO | n.d |  |  | Pan,Tilt: YES. Zoom: YES. Focus: NO. Push AF: NO. Preset: YES. Patrol: NO |  | YES | IP Address: YES Mask: NO Gateway: NO | Brightness: NO Sharpness: NO Contrast: NO Saturation: NO Color: NO NOise reduction: NO White balance: NO Image Rotate: NO | H.264/H.265 Switch: NO Resolution: NO Frame rate: NO Bitrate: NO CBR/VBR: NO PAL/NTSC: NO | On/Off: NO Net. edit: NO Sensitivity: NO | On/Off: NO Net. edit: NO Sensitivity: NO | NO | OSD NAme: NO OSD Date/Time: NO |  | v2.0.0701.1002.89.1.153.0.4 | 1.3.3.22748B181211.N0J.U1
NVIP-6DN3618V/940IR-1P | 3000 | 6 Mpx | NVR-4116-H1 NVR-4204P4-H1 NVR-4308P8-H1 | NVR-4116-H1 | Local: YES CMS: YES Web: YES Mobile: YES NMS: YES | Local: YES CMS: YES Web: YES Mobile: YES NMS: YES | 2160x2160 | H.264: 6144 kbps H.265: 4096 kbps | 25 | CBR / VBR | 100 | Local: YES CMS: YES Web: YES Mobile: YES NMS: YES | Local: YES CMS: YES Web: YES Mobile: YES NMS: YES | 960x960 | H.264: 1536 kbps H.265: 1024 kbps | 25 | CBR / VBR | 100 | YES | NOt tested | NOt tested | YES/NOt tested | NOt tested | NOt tested |  | Pan,Tilt: NA Zoom: NA Focus: NA Push AF: NA Preset: NA Patrol: NA | NOt tested | YES | NOt tested | NOt tested | NOt tested | NOt tested | NOt tested | NOt tested | NOt tested | YES | 4.1.1.0(21922) | V8.1.0-20190626 | CMS V1.4.83 NMS V1.44.8 RXcamView 2.0.9 (build002) | 2019-10-03
NVIP-6F-6301 | 6000 | 6 Mpx | NVR-4116-H1 NVR-4204P4-H1 NVR-4308P8-H1 | NVR-4116-H1 | Local: YES CMS: YES Web: YES Mobile: YES NMS: YES | Local: YES CMS: YES Web: YES Mobile: YES NMS: YES | 2160x2160 | H.264: 6144 kbps H.265: 4096 kbps | 25 | CBR / VBR | 100 | Local: YES CMS: YES Web: YES Mobile: YES NMS: YES | Local: YES CMS: YES Web: YES Mobile: YES NMS: YES | 960x960 | H.264: 1536 kbps H.265: 1024 kbps | 25 | CBR / VBR | 100 | YES | NOt tested | NOt tested | YES/NOt tested | NOt tested | NOt tested |  | Pan,Tilt: NA Zoom: NA Focus: NA Push AF: NA Preset: NA Patrol: NA | NOt tested | YES | NOt tested | NOt tested | NOt tested | NOt tested | NOt tested | NOt tested | NOt tested | YES | 4.1.1.0(21922) | V8.1.0-20190626 | CMS V1.4.83 NMS V1.44.8 RXcamView 2.0.9 (build002) | 2019-10-03
NVIP-2H-6601 | 6000 | 2 Mpx | NVR-4116-H1 NVR-4204P4-H1 NVR-4308P8-H1 | NVR-4116-H1 | Local: YES CMS: YES Web: YES Mobile: YES NMS: YES | Local: YES CMS: YES Web: YES Mobile: YES NMS: YES | 1920x1080 | H.264: 2048 kbps H.265: 1536 kbps | 25 | CBR / VBR | 30 | Local: YES CMS: YES Web: YES Mobile: YES NMS: YES | Local: YES CMS: YES Web: YES Mobile: YES NMS: YES | 640x480 | H.264: 768 kbps H.265: 512 kbps | 25 | CBR / VBR | 30 | YES | NOt tested | NOt tested | NOt tested | NOt tested | NOt tested |  | Pan,Tilt: NA Zoom: NA Focus: NA Push AF: NA Preset: NA Patrol: NA | NOt tested | YES | NOt tested | NOt tested | NOt tested | NOt tested | NOt tested | NOt tested | NOt tested | YES | 4.2.1.0(20617) | V8.1.0-20190626 | CMS V1.4.83 NMS V1.44.8 RXcamView 2.0.9 (build002) | 2019-10-03
NVIP-2VE-6601 | 6000 | 2 Mpx | NVR-4116-H1 NVR-4204P4-H1 NVR-4308P8-H1 | NVR-4116-H1 | Local: YES CMS: YES Web: YES Mobile: YES NMS: YES | Local: YES CMS: YES Web: YES Mobile: YES NMS: YES | 1920x1080 | H.264: 2048 kbps H.265: 1536 kbps | 25 | CBR / VBR | 30 | Local: YES CMS: YES Web: YES Mobile: YES NMS: YES | Local: YES CMS: YES Web: YES Mobile: YES NMS: YES | 640x480 | H.264: 768 kbps H.265: 512 kbps | 25 | CBR / VBR | 30 | YES | NOt tested | NOt tested | NOt tested | NOt tested | NOt tested |  | Pan,Tilt: NA Zoom: NA Focus: NA Push AF: NA Preset: NA Patrol: NA | NOt tested | YES | NOt tested | NOt tested | NOt tested | NOt tested | NOt tested | NOt tested | NOt tested | YES | 4.2.1.0(20617) | V8.1.0-20190626 | CMS V1.4.83 NMS V1.44.8 RXcamView 2.0.9 (build002) | 2019-10-03
NVIP-2H-6602 | 6000 | 2 Mpx | NVR-4116-H1 NVR-4204P4-H1 NVR-4308P8-H1 | NVR-4116-H1 | Local: YES CMS: YES Web: YES Mobile: YES NMS: YES | Local: YES CMS: YES Web: YES Mobile: YES NMS: YES | 1920x1080 | H.264: 2048 kbps H.265: 1536 kbps | 25 | CBR / VBR | 30 | Local: YES CMS: YES Web: YES Mobile: YES NMS: YES | Local: YES CMS: YES Web: YES Mobile: YES NMS: YES | 640x480 | H.264: 768 kbps H.265: 512 kbps | 25 | CBR / VBR | 30 | YES | NOt tested | NOt tested | NOt tested | NOt tested | NOt tested |  | Pan,Tilt: NA Zoom: NA Focus: NA Push AF: NA Preset: NA Patrol: NA | NOt tested | YES | NOt tested | NOt tested | NOt tested | NOt tested | NOt tested | NOt tested | NOt tested | YES | 4.2.1.0(20617) | V8.1.0-20190626 | CMS V1.4.83 NMS V1.44.8 RXcamView 2.0.9 (build002) | 2019-10-03
NVIP-2VE-6602 | 6000 | 2 Mpx | NVR-4116-H1 NVR-4204P4-H1 NVR-4308P8-H1 | NVR-4116-H1 | Local: YES CMS: YES Web: YES Mobile: YES NMS: YES | Local: YES CMS: YES Web: YES Mobile: YES NMS: YES | 1920x1080 | H.264: 2048 kbps H.265: 1536 kbps | 25 | CBR / VBR | 30 | Local: YES CMS: YES Web: YES Mobile: YES NMS: YES | Local: YES CMS: YES Web: YES Mobile: YES NMS: YES | 640x480 | H.264: 768 kbps H.265: 512 kbps | 25 | CBR / VBR | 30 | YES | NOt tested | NOt tested | NOt tested | NOt tested | NOt tested |  | Pan,Tilt: NA Zoom: NA Focus: NA Push AF: NA Preset: NA Patrol: NA | NOt tested | YES | NOt tested | NOt tested | NOt tested | NOt tested | NOt tested | NOt tested | NOt tested | YES | 4.2.1.0(20617) | V8.1.0-20190626 | CMS V1.4.83 NMS V1.44.8 RXcamView 2.0.9 (build002) | 2019-10-03
NVIP-2H-6602M | 6000 | 2 Mpx | NVR-4116-H1 NVR-4204P4-H1 NVR-4308P8-H1 | NVR-4116-H1 | Local: YES CMS: YES Web: YES Mobile: YES NMS: YES | Local: YES CMS: YES Web: YES Mobile: YES NMS: YES | 1920x1080 | H.264: 2048 kbps H.265: 1536 kbps | 25 | CBR / VBR | 30 | Local: YES CMS: YES Web: YES Mobile: YES NMS: YES | Local: YES CMS: YES Web: YES Mobile: YES NMS: YES | 640x480 | H.264: 768 kbps H.265: 512 kbps | 25 | CBR / VBR | 30 | YES | NOt tested | NOt tested | NOt tested | NOt tested | NOt tested |  | Pan,Tilt: NA Zoom: YES Focus: NO Push AF: NA Preset: NA Patrol: NA | NOt tested | YES | NOt tested | NOt tested | NOt tested | NOt tested | NOt tested | NOt tested | NOt tested | YES | 4.2.1.0(20617) | V8.1.0-20190626 | CMS V1.4.83 NMS V1.44.8 RXcamView 2.0.9 (build002) | 2019-10-03
NVIP-2VE-6602M | 6000 | 2 Mpx | NVR-4116-H1 NVR-4204P4-H1 NVR-4308P8-H1 | NVR-4116-H1 | Local: YES CMS: YES Web: YES Mobile: YES NMS: YES | Local: YES CMS: YES Web: YES Mobile: YES NMS: YES | 1920x1080 | H.264: 2048 kbps H.265: 1536 kbps | 25 | CBR / VBR | 30 | Local: YES CMS: YES Web: YES Mobile: YES NMS: YES | Local: YES CMS: YES Web: YES Mobile: YES NMS: YES | 640x480 | H.264: 768 kbps H.265: 512 kbps | 25 | CBR / VBR | 30 | YES | NOt tested | NOt tested | NOt tested | NOt tested | NOt tested |  | Pan,Tilt: NA Zoom: YES Focus: NO Push AF: NA Preset: NA Patrol: NA | NOt tested | YES | NOt tested | NOt tested | NOt tested | NOt tested | NOt tested | NOt tested | NOt tested | YES | 4.2.1.0(20617) | V8.1.0-20190626 | CMS V1.4.83 NMS V1.44.8 RXcamView 2.0.9 (build002) | 2019-10-03
NVIP-8H-6402M/F | 6000 | 8 Mpx | NVR-4116-H1 NVR-4204P4-H1 NVR-4308P8-H1 | NVR-4116-H1 | Local: YES CMS: YES Web: YES Mobile: YES NMS: YES | Local: YES CMS: YES Web: YES Mobile: YES NMS: YES | 3840x2160 | H.264: 8192 kbps H.265: 5120 kbps | 25 | CBR / VBR | 25 | Local: YES CMS: YES Web: YES Mobile: YES NMS: YES | Local: YES CMS: YES Web: YES Mobile: YES NMS: YES | 640x481 | H.264: 768 kbps H.265: 512 kbps | 25 | CBR / VBR | 25 | YES | NOt tested | NOt tested | NOt tested | NOt tested | NOt tested |  | Pan,Tilt: NA Zoom: YES Focus: NO Push AF: NA Preset: NA Patrol: NA | NOt tested | YES | NOt tested | NOt tested | NOt tested | NOt tested | NOt tested | NOt tested | NOt tested | YES | 4.3.0.0(22958) | V8.1.0-20190626 | CMS V1.4.83 NMS V1.44.8 RXcamView 2.0.9 (build002) | 2019-10-03
NVIP-8V-6402M/F | 6000 | 8 Mpx | NVR-4116-H1 NVR-4204P4-H1 NVR-4308P8-H1 | NVR-4116-H1 | Local: YES CMS: YES Web: YES Mobile: YES NMS: YES | Local: YES CMS: YES Web: YES Mobile: YES NMS: YES | 3840x2160 | H.264: 8192 kbps H.265: 5120 kbps | 25 | CBR / VBR | 25 | Local: YES CMS: YES Web: YES Mobile: YES NMS: YES | Local: YES CMS: YES Web: YES Mobile: YES NMS: YES | 640x481 | H.264: 768 kbps H.265: 512 kbps | 25 | CBR / VBR | 25 | YES | NOt tested | NOt tested | NOt tested | NOt tested | NOt tested |  | Pan,Tilt: NA Zoom: YES Focus: NO Push AF: NA Preset: NA Patrol: NA | NOt tested | YES | NOt tested | NOt tested | NOt tested | NOt tested | NOt tested | NOt tested | NOt tested | YES | 4.3.0.0(22958) | V8.1.0-20190626 | CMS V1.4.83 NMS V1.44.8 RXcamView 2.0.9 (build002) | 2019-10-03
NVIP-2H-6201-II | 6000 | 2 Mpx | NVR-4116-H1 NVR-4204P4-H1 NVR-4308P8-H1 | NVR-4116-H1 | Local: YES CMS: YES Web: YES Mobile: YES NMS: YES | Local: YES CMS: YES Web: YES Mobile: YES NMS: YES | 1920x1080 | H.264: 3072 kbps H.265: 1536 kbps | 25 | CBR / VBR | 25 | Local: YES CMS: YES Web: YES Mobile: YES NMS: YES | Local: YES CMS: YES Web: YES Mobile: YES NMS: YES | 640x482 | H.264: 768 kbps H.265: 512 kbps | 25 | CBR / VBR | 25 | YES | NOt tested | NOt tested | NOt tested | NOt tested | NOt tested |  | Pan,Tilt: NA Zoom: NA Focus: NA Push AF: NA Preset: NA Patrol: NA | NOt tested | YES | NOt tested | NOt tested | NOt tested | NOt tested | NOt tested | NOt tested | NOt tested | YES | 4.2.1.0(24286) | V8.1.0-20190626 | CMS V1.4.83 NMS V1.44.8 RXcamView 2.0.9 (build002) | 2019-10-03
NVIP-2VE-6201-II | 6000 | 2 Mpx | NVR-4116-H1 NVR-4204P4-H1 NVR-4308P8-H1 | NVR-4116-H1 | Local: YES CMS: YES Web: YES Mobile: YES NMS: YES | Local: YES CMS: YES Web: YES Mobile: YES NMS: YES | 1920x1080 | H.264: 3072 kbps H.265: 1536 kbps | 25 | CBR / VBR | 25 | Local: YES CMS: YES Web: YES Mobile: YES NMS: YES | Local: YES CMS: YES Web: YES Mobile: YES NMS: YES | 640x482 | H.264: 768 kbps H.265: 512 kbps | 25 | CBR / VBR | 25 | YES | NOt tested | NOt tested | YES/NA | NOt tested | NOt tested |  | Pan,Tilt: NA Zoom: NA Focus: NA Push AF: NA Preset: NA Patrol: NA | NOt tested | YES | NOt tested | NOt tested | NOt tested | NOt tested | NOt tested | NOt tested | NOt tested | YES | 4.2.1.0(24286) | V8.1.0-20190626 | CMS V1.4.83 NMS V1.44.8 RXcamView 2.0.9 (build002) | 2019-10-03
NVIP-2H-6202-II | 6000 | 2 Mpx | NVR-4116-H1 NVR-4204P4-H1 NVR-4308P8-H1 | NVR-4116-H1 | Local: YES CMS: YES Web: YES Mobile: YES NMS: YES | Local: YES CMS: YES Web: YES Mobile: YES NMS: YES | 1920x1080 | H.264: 3072 kbps H.265: 1536 kbps | 25 | CBR / VBR | 25 | Local: YES CMS: YES Web: YES Mobile: YES NMS: YES | Local: YES CMS: YES Web: YES Mobile: YES NMS: YES | 640x482 | H.264: 768 kbps H.265: 512 kbps | 25 | CBR / VBR | 25 | YES | NOt tested | NOt tested | NOt tested | NOt tested | NOt tested |  | Pan,Tilt: NA Zoom: NA Focus: NA Push AF: NA Preset: NA Patrol: NA | NOt tested | YES | NOt tested | NOt tested | NOt tested | NOt tested | NOt tested | NOt tested | NOt tested | YES | 4.2.1.0(24286) | V8.1.0-20190626 | CMS V1.4.83 NMS V1.44.8 RXcamView 2.0.9 (build002) | 2019-10-03
NVIP-2VE-6202-II | 6000 | 2 Mpx | NVR-4116-H1 NVR-4204P4-H1 NVR-4308P8-H1 | NVR-4116-H1 | Local: YES CMS: YES Web: YES Mobile: YES NMS: YES | Local: YES CMS: YES Web: YES Mobile: YES NMS: YES | 1920x1080 | H.264: 3072 kbps H.265: 1536 kbps | 25 | CBR / VBR | 25 | Local: YES CMS: YES Web: YES Mobile: YES NMS: YES | Local: YES CMS: YES Web: YES Mobile: YES NMS: YES | 640x482 | H.264: 768 kbps H.265: 512 kbps | 25 | CBR / VBR | 25 | YES | NOt tested | NOt tested | YES/NA | NOt tested | NOt tested |  | Pan,Tilt: NA Zoom: NA Focus: NA Push AF: NA Preset: NA Patrol: NA | NOt tested | YES | NOt tested | NOt tested | NOt tested | NOt tested | NOt tested | NOt tested | NOt tested | YES | 4.2.1.0(24286) | V8.1.0-20190626 | CMS V1.4.83 NMS V1.44.8 RXcamView 2.0.9 (build002) | 2019-10-03
NVIP-5H-6201 | 6000 | 5 Mpx | NVR-4116-H1 NVR-4204P4-H1 NVR-4308P8-H1 | NVR-4116-H1 | Local: YES CMS: YES Web: YES Mobile: YES NMS: YES | Local: YES CMS: YES Web: YES Mobile: YES NMS: YES | 2592x1944 | H.264: 4096 kbps H.265: 4096 kbps | 20 | CBR / VBR | 20 | Local: YES CMS: YES Web: YES Mobile: YES NMS: YES | Local: YES CMS: YES Web: YES Mobile: YES NMS: YES | 640x483 | H.264: 480 kbps H.265: 480 kbps | 25 | CBR / VBR | 25 | YES | NOt tested | NOt tested | NOt tested | NOt tested | NOt tested |  | Pan,Tilt: NA Zoom: NA Focus: NA Push AF: NA Preset: NA Patrol: NA | NOt tested | YES | NOt tested | NOt tested | NOt tested | NOt tested | NOt tested | NOt tested | NOt tested | YES | 4.2.1.0(23705) | V8.1.0-20190626 | CMS V1.4.83 NMS V1.44.8 RXcamView 2.0.9 (build002) | 2019-10-03
NVIP-5VE-6201 | 6000 | 5 Mpx | NVR-4116-H1 NVR-4204P4-H1 NVR-4308P8-H1 | NVR-4116-H1 | Local: YES CMS: YES Web: YES Mobile: YES NMS: YES | Local: YES CMS: YES Web: YES Mobile: YES NMS: YES | 2592x1944 | H.264: 4096 kbps H.265: 4096 kbps | 20 | CBR / VBR | 20 | Local: YES CMS: YES Web: YES Mobile: YES NMS: YES | Local: YES CMS: YES Web: YES Mobile: YES NMS: YES | 640x483 | H.264: 480 kbps H.265: 480 kbps | 25 | CBR / VBR | 25 | YES | NOt tested | NOt tested | YES/NA | NOt tested | NOt tested |  | Pan,Tilt: NA Zoom: NA Focus: NA Push AF: NA Preset: NA Patrol: NA | NOt tested | YES | NOt tested | NOt tested | NOt tested | NOt tested | NOt tested | NOt tested | NOt tested | YES | 4.2.1.0(23705) | V8.1.0-20190626 | CMS V1.4.83 NMS V1.44.8 RXcamView 2.0.9 (build002) | 2019-10-03
NVIP-5H-6202 | 6000 | 5 Mpx | NVR-4116-H1 NVR-4204P4-H1 NVR-4308P8-H1 | NVR-4116-H1 | Local: YES CMS: YES Web: YES Mobile: YES NMS: YES | Local: YES CMS: YES Web: YES Mobile: YES NMS: YES | 2592x1944 | H.264: 4096 kbps H.265: 4096 kbps | 20 | CBR / VBR | 20 | Local: YES CMS: YES Web: YES Mobile: YES NMS: YES | Local: YES CMS: YES Web: YES Mobile: YES NMS: YES | 640x483 | H.264: 480 kbps H.265: 480 kbps | 25 | CBR / VBR | 25 | YES | NOt tested | NOt tested | NOt tested | NOt tested | NOt tested |  | Pan,Tilt: NA Zoom: NA Focus: NA Push AF: NA Preset: NA Patrol: NA | NOt tested | YES | NOt tested | NOt tested | NOt tested | NOt tested | NOt tested | NOt tested | NOt tested | YES | 4.2.1.0(23705) | V8.1.0-20190626 | CMS V1.4.83 NMS V1.44.8 RXcamView 2.0.9 (build002) | 2019-10-03
NVIP-5VE-6202 | 6000 | 5 Mpx | NVR-4116-H1 NVR-4204P4-H1 NVR-4308P8-H1 | NVR-4116-H1 | Local: YES CMS: YES Web: YES Mobile: YES NMS: YES | Local: YES CMS: YES Web: YES Mobile: YES NMS: YES | 2592x1944 | H.264: 4096 kbps H.265: 4096 kbps | 20 | CBR / VBR | 20 | Local: YES CMS: YES Web: YES Mobile: YES NMS: YES | Local: YES CMS: YES Web: YES Mobile: YES NMS: YES | 640x483 | H.264: 480 kbps H.265: 480 kbps | 25 | CBR / VBR | 25 | YES | NOt tested | NOt tested | YES/NA | NOt tested | NOt tested |  | Pan,Tilt: NA Zoom: NA Focus: NA Push AF: NA Preset: NA Patrol: NA | NOt tested | YES | NOt tested | NOt tested | NOt tested | NOt tested | NOt tested | NOt tested | NOt tested | YES | 4.2.1.0(23705) | V8.1.0-20190626 | CMS V1.4.83 NMS V1.44.8 RXcamView 2.0.9 (build002) | 2019-10-03
NVIP-5H-6202M | 6000 | 5 Mpx | NVR-4116-H1 NVR-4204P4-H1 NVR-4308P8-H1 | NVR-4116-H1 | Local: YES CMS: YES Web: YES Mobile: YES NMS: YES | Local: YES CMS: YES Web: YES Mobile: YES NMS: YES | 2592x1944 | H.264: 4096 kbps H.265: 4096 kbps | 20 | CBR / VBR | 20 | Local: YES CMS: YES Web: YES Mobile: YES NMS: YES | Local: YES CMS: YES Web: YES Mobile: YES NMS: YES | 640x483 | H.264: 480 kbps H.265: 480 kbps | 25 | CBR / VBR | 25 | YES | NOt tested | NOt tested | NOt tested | NOt tested | NOt tested |  | Pan,Tilt: NA Zoom: YES Focus: NO Push AF: NA Preset: NA Patrol: NA | NOt tested | YES | NOt tested | NOt tested | NOt tested | NOt tested | NOt tested | NOt tested | NOt tested | YES | 4.2.1.0(23705) | V8.1.0-20190626 | CMS V1.4.83 NMS V1.44.8 RXcamView 2.0.9 (build002) | 2019-10-03
NVIP-5VE-6202M | 6000 | 5 Mpx | NVR-4116-H1 NVR-4204P4-H1 NVR-4308P8-H1 | NVR-4116-H1 | Local: YES CMS: YES Web: YES Mobile: YES NMS: YES | Local: YES CMS: YES Web: YES Mobile: YES NMS: YES | 2592x1944 | H.264: 4096 kbps H.265: 4096 kbps | 20 | CBR / VBR | 20 | Local: YES CMS: YES Web: YES Mobile: YES NMS: YES | Local: YES CMS: YES Web: YES Mobile: YES NMS: YES | 640x483 | H.264: 480 kbps H.265: 480 kbps | 25 | CBR / VBR | 25 | YES | NOt tested | NOt tested | YES/NA | NOt tested | NOt tested |  | Pan,Tilt: NA Zoom: YES Focus: NO Push AF: NA Preset: NA Patrol: NA | NOt tested | YES | NOt tested | NOt tested | NOt tested | NOt tested | NOt tested | NOt tested | NOt tested | YES | 4.2.1.0(23705) | V8.1.0-20190626 | CMS V1.4.83 NMS V1.44.8 RXcamView 2.0.9 (build002) | 2019-10-03
NVIP-5C-6400/F | 6000 | 5 Mpx | NVR-4116-H1 NVR-4204P4-H1 NVR-4308P8-H1 | NVR-4116-H1 | Local: YES CMS: YES Web: YES Mobile: YES NMS: YES | Local: YES CMS: YES Web: YES Mobile: YES NMS: YES | 2592x1944 | H.264: 6144 kbps H.265: 4096 kbps | 25 | CBR / VBR | 25 | Local: YES CMS: YES Web: YES Mobile: YES NMS: YES | Local: YES CMS: YES Web: YES Mobile: YES NMS: YES | 640x484 | H.264: 768 kbps H.265: 512 kbps | 25 | CBR / VBR | 25 | YES | NOt tested | NOt tested | NOt tested | NOt tested | NOt tested |  | Pan,Tilt: NA Zoom: NA Focus: NA Push AF: NA Preset: NA Patrol: NA | NOt tested | YES | NOt tested | NOt tested | NOt tested | NOt tested | NOt tested | NOt tested | NOt tested | YES | 4.3.0.0(19997) | V8.1.0-20190626 | CMS V1.4.83 NMS V1.44.8 RXcamView 2.0.9 (build002) | 2019-10-03
NVIP-5H-6401/F | 6000 | 5 Mpx | NVR-4116-H1 NVR-4204P4-H1 NVR-4308P8-H1 | NVR-4116-H1 | Local: YES CMS: YES Web: YES Mobile: YES NMS: YES | Local: YES CMS: YES Web: YES Mobile: YES NMS: YES | 2592x1944 | H.264: 6144 kbps H.265: 4096 kbps | 25 | CBR / VBR | 25 | Local: YES CMS: YES Web: YES Mobile: YES NMS: YES | Local: YES CMS: YES Web: YES Mobile: YES NMS: YES | 640x484 | H.264: 768 kbps H.265: 512 kbps | 25 | CBR / VBR | 25 | YES | NOt tested | NOt tested | NOt tested | NOt tested | NOt tested |  | Pan,Tilt: NA Zoom: NA Focus: NA Push AF: NA Preset: NA Patrol: NA | NOt tested | YES | NOt tested | NOt tested | NOt tested | NOt tested | NOt tested | NOt tested | NOt tested | YES | 4.3.0.0(19997) | V8.1.0-20190626 | CMS V1.4.83 NMS V1.44.8 RXcamView 2.0.9 (build002) | 2019-10-03
NVIP-5H-6402/F | 6000 | 5 Mpx | NVR-4116-H1 NVR-4204P4-H1 NVR-4308P8-H1 | NVR-4116-H1 | Local: YES CMS: YES Web: YES Mobile: YES NMS: YES | Local: YES CMS: YES Web: YES Mobile: YES NMS: YES | 2592x1944 | H.264: 6144 kbps H.265: 4096 kbps | 25 | CBR / VBR | 25 | Local: YES CMS: YES Web: YES Mobile: YES NMS: YES | Local: YES CMS: YES Web: YES Mobile: YES NMS: YES | 640x484 | H.264: 768 kbps H.265: 512 kbps | 25 | CBR / VBR | 25 | YES | NOt tested | NOt tested | NOt tested | NOt tested | NOt tested |  | Pan,Tilt: NA Zoom: NA Focus: NA Push AF: NA Preset: NA Patrol: NA | NOt tested | YES | NOt tested | NOt tested | NOt tested | NOt tested | NOt tested | NOt tested | NOt tested | YES | 4.3.0.0(19997) | V8.1.0-20190626 | CMS V1.4.83 NMS V1.44.8 RXcamView 2.0.9 (build002) | 2019-10-03
NVIP-5H-6402M/F | 6000 | 5 Mpx | NVR-4116-H1 NVR-4204P4-H1 NVR-4308P8-H1 | NVR-4116-H1 | Local: YES CMS: YES Web: YES Mobile: YES NMS: YES | Local: YES CMS: YES Web: YES Mobile: YES NMS: YES | 2592x1944 | H.264: 6144 kbps H.265: 4096 kbps | 25 | CBR / VBR | 25 | Local: YES CMS: YES Web: YES Mobile: YES NMS: YES | Local: YES CMS: YES Web: YES Mobile: YES NMS: YES | 640x484 | H.264: 768 kbps H.265: 512 kbps | 25 | CBR / VBR | 25 | YES | NOt tested | NOt tested | NOt tested | NOt tested | NOt tested |  | Pan,Tilt: NA Zoom: YES Focus: NO Push AF: NA Preset: NA Patrol: NA | NOt tested | YES | NOt tested | NOt tested | NOt tested | NOt tested | NOt tested | NOt tested | NOt tested | YES | 4.3.0.0(19997) | V8.1.0-20190626 | CMS V1.4.83 NMS V1.44.8 RXcamView 2.0.9 (build002) | 2019-10-03
NVIP-5H-6412M/F | 6000 | 5 Mpx | NVR-4116-H1 NVR-4204P4-H1 NVR-4308P8-H1 | NVR-4116-H1 | Local: YES CMS: YES Web: YES Mobile: YES NMS: YES | Local: YES CMS: YES Web: YES Mobile: YES NMS: YES | 2592x1944 | H.264: 6144 kbps H.265: 4096 kbps | 25 | CBR / VBR | 25 | Local: YES CMS: YES Web: YES Mobile: YES NMS: YES | Local: YES CMS: YES Web: YES Mobile: YES NMS: YES | 640x484 | H.264: 768 kbps H.265: 512 kbps | 25 | CBR / VBR | 25 | YES | NOt tested | NOt tested | NOt tested | NOt tested | NOt tested |  | Pan,Tilt: NA Zoom: YES Focus: NO Push AF: NA Preset: NA Patrol: NA | NOt tested | YES | NOt tested | NOt tested | NOt tested | NOt tested | NOt tested | NOt tested | NOt tested | YES | 4.3.0.0(19997) | V8.1.0-20190626 | CMS V1.4.83 NMS V1.44.8 RXcamView 2.0.9 (build002) | 2019-10-03
NVIP-5H-6422M/F | 6000 | 5 Mpx | NVR-4116-H1 NVR-4204P4-H1 NVR-4308P8-H1 | NVR-4116-H1 | Local: YES CMS: YES Web: YES Mobile: YES NMS: YES | Local: YES CMS: YES Web: YES Mobile: YES NMS: YES | 2592x1944 | H.264: 6144 kbps H.265: 4096 kbps | 25 | CBR / VBR | 25 | Local: YES CMS: YES Web: YES Mobile: YES NMS: YES | Local: YES CMS: YES Web: YES Mobile: YES NMS: YES | 640x484 | H.264: 768 kbps H.265: 512 kbps | 25 | CBR / VBR | 25 | YES | NOt tested | NOt tested | NOt tested | NOt tested | NOt tested |  | Pan,Tilt: NA Zoom: YES Focus: NO Push AF: NA Preset: NA Patrol: NA | NOt tested | YES | NOt tested | NOt tested | NOt tested | NOt tested | NOt tested | NOt tested | NOt tested | YES | 4.3.0.0(19997) | V8.1.0-20190626 | CMS V1.4.83 NMS V1.44.8 RXcamView 2.0.9 (build002) | 2019-10-03
NVIP-5V-6401/F | 6000 | 5 Mpx | NVR-4116-H1 NVR-4204P4-H1 NVR-4308P8-H1 | NVR-4116-H1 | Local: YES CMS: YES Web: YES Mobile: YES NMS: YES | Local: YES CMS: YES Web: YES Mobile: YES NMS: YES | 2592x1944 | H.264: 6144 kbps H.265: 4096 kbps | 25 | CBR / VBR | 25 | Local: YES CMS: YES Web: YES Mobile: YES NMS: YES | Local: YES CMS: YES Web: YES Mobile: YES NMS: YES | 640x484 | H.264: 768 kbps H.265: 512 kbps | 25 | CBR / VBR | 25 | YES | NOt tested | NOt tested | NOt tested | NOt tested | NOt tested |  | Pan,Tilt: NA Zoom: NA Focus: NA Push AF: NA Preset: NA Patrol: NA | NOt tested | YES | NOt tested | NOt tested | NOt tested | NOt tested | NOt tested | NOt tested | NOt tested | YES | 4.3.0.0(19997) | V8.1.0-20190626 | CMS V1.4.83 NMS V1.44.8 RXcamView 2.0.9 (build002) | 2019-10-03
NVIP-5V-6402/F | 6000 | 5 Mpx | NVR-4116-H1 NVR-4204P4-H1 NVR-4308P8-H1 | NVR-4116-H1 | Local: YES CMS: YES Web: YES Mobile: YES NMS: YES | Local: YES CMS: YES Web: YES Mobile: YES NMS: YES | 2592x1944 | H.264: 6144 kbps H.265: 4096 kbps | 25 | CBR / VBR | 25 | Local: YES CMS: YES Web: YES Mobile: YES NMS: YES | Local: YES CMS: YES Web: YES Mobile: YES NMS: YES | 640x484 | H.264: 768 kbps H.265: 512 kbps | 25 | CBR / VBR | 25 | YES | NOt tested | NOt tested | NOt tested | NOt tested | NOt tested |  | Pan,Tilt: NA Zoom: NA Focus: NA Push AF: NA Preset: NA Patrol: NA | NOt tested | YES | NOt tested | NOt tested | NOt tested | NOt tested | NOt tested | NOt tested | NOt tested | YES | 4.3.0.0(19997) | V8.1.0-20190626 | CMS V1.4.83 NMS V1.44.8 RXcamView 2.0.9 (build002) | 2019-10-03
NVIP-5V-6402M/F | 6000 | 5 Mpx | NVR-4116-H1 NVR-4204P4-H1 NVR-4308P8-H1 | NVR-4116-H1 | Local: YES CMS: YES Web: YES Mobile: YES NMS: YES | Local: YES CMS: YES Web: YES Mobile: YES NMS: YES | 2592x1944 | H.264: 6144 kbps H.265: 4096 kbps | 25 | CBR / VBR | 25 | Local: YES CMS: YES Web: YES Mobile: YES NMS: YES | Local: YES CMS: YES Web: YES Mobile: YES NMS: YES | 640x484 | H.264: 768 kbps H.265: 512 kbps | 25 | CBR / VBR | 25 | YES | NOt tested | NOt tested | NOt tested | NOt tested | NOt tested |  | Pan,Tilt: NA Zoom: YES Focus: NO Push AF: NA Preset: NA Patrol: NA | NOt tested | YES | NOt tested | NOt tested | NOt tested | NOt tested | NOt tested | NOt tested | NOt tested | YES | 4.3.0.0(19997) | V8.1.0-20190626 | CMS V1.4.83 NMS V1.44.8 RXcamView 2.0.9 (build002) | 2019-10-03
NVIP-5DN3625AV/940IR-1P | 6000 | 5 Mpx | NVR-4116-H1 NVR-4204P4-H1 NVR-4308P8-H1 | NVR-4116-H1 | Local: YES CMS: YES Web: YES Mobile: YES NMS: YES | Local: YES CMS: YES Web: YES Mobile: YES NMS: YES | 2592x1944 | H.264: 6144 kbps H.265: 4096 kbps | 25 | CBR / VBR | 25 | Local: YES CMS: YES Web: YES Mobile: YES NMS: YES | Local: YES CMS: YES Web: YES Mobile: YES NMS: YES | 640x484 | H.264: 768 kbps H.265: 512 kbps | 25 | CBR / VBR | 25 | YES | NOt tested | NOt tested | YES/NOt tested | NOt tested | NOt tested |  | Pan,Tilt: NA Zoom: YES Focus: NO Push AF: NA Preset: NA Patrol: NA | NOt tested | YES | NOt tested | NOt tested | NOt tested | NOt tested | NOt tested | NOt tested | NOt tested | YES | 4.3.0.0(19997) | V8.1.0-20190626 | CMS V1.4.83 NMS V1.44.8 RXcamView 2.0.9 (build002) | 2019-10-03
NVIP-5VE-6401/F | 6000 | 5 Mpx | NVR-4116-H1 NVR-4204P4-H1 NVR-4308P8-H1 | NVR-4116-H1 | Local: YES CMS: YES Web: YES Mobile: YES NMS: YES | Local: YES CMS: YES Web: YES Mobile: YES NMS: YES | 2592x1944 | H.264: 6144 kbps H.265: 4096 kbps | 25 | CBR / VBR | 25 | Local: YES CMS: YES Web: YES Mobile: YES NMS: YES | Local: YES CMS: YES Web: YES Mobile: YES NMS: YES | 640x484 | H.264: 768 kbps H.265: 512 kbps | 25 | CBR / VBR | 25 | YES | NOt tested | NOt tested | YES/NOt tested | NOt tested | NOt tested |  | Pan,Tilt: NA Zoom: NA Focus: NA Push AF: NA Preset: NA Patrol: NA | NOt tested | YES | NOt tested | NOt tested | NOt tested | NOt tested | NOt tested | NOt tested | NOt tested | YES | 4.3.0.0(19997) | V8.1.0-20190626 | CMS V1.4.83 NMS V1.44.8 RXcamView 2.0.9 (build002) | 2019-10-03
NVIP-5VE-6402M/F | 3000 | 5 Mpx | NVR-4116-H1 NVR-4204P4-H1 NVR-4308P8-H1 | NVR-4116-H1 | Local: YES CMS: YES Web: YES Mobile: YES NMS: YES | Local: YES CMS: YES Web: YES Mobile: YES NMS: YES | 2592x1944 | H.264: 6144 kbps H.265: 4096 kbps | 25 | CBR / VBR | 25 | Local: YES CMS: YES Web: YES Mobile: YES NMS: YES | Local: YES CMS: YES Web: YES Mobile: YES NMS: YES | 640x484 | H.264: 768 kbps H.265: 512 kbps | 25 | CBR / VBR | 25 | YES | NOt tested | NOt tested | YES/NOt tested | NOt tested | NOt tested |  | Pan,Tilt: NA Zoom: YES Focus: NO Push AF: NA Preset: NA Patrol: NA | NOt tested | YES | NOt tested | NOt tested | NOt tested | NOt tested | NOt tested | NOt tested | NOt tested | YES | 4.3.0.0(19997) | V8.1.0-20190626 | CMS V1.4.83 NMS V1.44.8 RXcamView 2.0.9 (build002) | 2019-10-03
NVIP-6DN3618V/940IR-1P | 3000 | 6 Mpx | 4104AHD 4108AHD 4116AHD 4304AHD 4308AHD 4316AHD | NHDR-4108AHD | Local: YES CMS: YES Web: YES Mobile: YES NMS: YES | Local: YES CMS: YES Web: YES Mobile: YES NMS: YES | 2160x2160 | H.264: 6144 kbps H.265: 4096 kbps | 25 | CBR / VBR | 100 | Local: YES CMS: YES Web: YES Mobile: YES NMS: YES | Local: YES CMS: YES Web: YES Mobile: YES NMS: YES | 960x960 | H.264: 1536 kbps H.265: 1024 kbps | 25 | CBR / VBR | 100 | NO | NOt tested | NOt tested | YES/NOt tested | NOt tested | NOt tested |  | Pan,Tilt: NA Zoom: NA Focus: NA Push AF: NA Preset: NA Patrol: NA | NOt tested | YES | NOt tested | NOt tested | NOt tested | NOt tested | NOt tested | NOt tested | NOt tested | YES | 4.1.1.0(21922) | V8.1.0-20190428 | CMS V1.4.83 NMS V1.44.8 RXcamView 2.0.9 (build002) | 2019-10-03
NVIP-6F-6301 | 6000 | 6 Mpx | 4104AHD 4108AHD 4116AHD 4304AHD 4308AHD 4316AHD | NHDR-4108AHD | Local: YES CMS: YES Web: YES Mobile: YES NMS: YES | Local: YES CMS: YES Web: YES Mobile: YES NMS: YES | 2160x2160 | H.264: 6144 kbps H.265: 4096 kbps | 25 | CBR / VBR | 100 | Local: YES CMS: YES Web: YES Mobile: YES NMS: YES | Local: YES CMS: YES Web: YES Mobile: YES NMS: YES | 960x960 | H.264: 1536 kbps H.265: 1024 kbps | 25 | CBR / VBR | 100 | NO | NOt tested | NOt tested | YES/NOt tested | NOt tested | NOt tested |  | Pan,Tilt: NA Zoom: NA Focus: NA Push AF: NA Preset: NA Patrol: NA | NOt tested | YES | NOt tested | NOt tested | NOt tested | NOt tested | NOt tested | NOt tested | NOt tested | YES | 4.1.1.0(21922) | V8.1.0-20190428 | CMS V1.4.83 NMS V1.44.8 RXcamView 2.0.9 (build002) | 2019-10-03
NVIP-2H-6601 | 6000 | 2 Mpx | 4104AHD 4108AHD 4116AHD 4304AHD 4308AHD 4316AHD | NHDR-4108AHD | Local: YES CMS: YES Web: YES Mobile: YES NMS: YES | Local: YES CMS: YES Web: YES Mobile: YES NMS: YES | 1920x1080 | H.264: 2048 kbps H.265: 1536 kbps | 25 | CBR / VBR | 30 | Local: YES CMS: YES Web: YES Mobile: YES NMS: YES | Local: YES CMS: YES Web: YES Mobile: YES NMS: YES | 640x480 | H.264: 768 kbps H.265: 512 kbps | 25 | CBR / VBR | 30 | NO | NOt tested | NOt tested | NOt tested | NOt tested | NOt tested |  | Pan,Tilt: NA Zoom: NA Focus: NA Push AF: NA Preset: NA Patrol: NA | NOt tested | YES | NOt tested | NOt tested | NOt tested | NOt tested | NOt tested | NOt tested | NOt tested | YES | 4.2.1.0(20617) | V8.1.0-20190428 | CMS V1.4.83 NMS V1.44.8 RXcamView 2.0.9 (build002) | 2019-10-03
NVIP-2VE-6601 | 6000 | 2 Mpx | 4104AHD 4108AHD 4116AHD 4304AHD 4308AHD 4316AHD | NHDR-4108AHD | Local: YES CMS: YES Web: YES Mobile: YES NMS: YES | Local: YES CMS: YES Web: YES Mobile: YES NMS: YES | 1920x1080 | H.264: 2048 kbps H.265: 1536 kbps | 25 | CBR / VBR | 30 | Local: YES CMS: YES Web: YES Mobile: YES NMS: YES | Local: YES CMS: YES Web: YES Mobile: YES NMS: YES | 640x480 | H.264: 768 kbps H.265: 512 kbps | 25 | CBR / VBR | 30 | NO | NOt tested | NOt tested | NOt tested | NOt tested | NOt tested |  | Pan,Tilt: NA Zoom: NA Focus: NA Push AF: NA Preset: NA Patrol: NA | NOt tested | YES | NOt tested | NOt tested | NOt tested | NOt tested | NOt tested | NOt tested | NOt tested | YES | 4.2.1.0(20617) | V8.1.0-20190428 | CMS V1.4.83 NMS V1.44.8 RXcamView 2.0.9 (build002) | 2019-10-03
NVIP-2H-6602 | 6000 | 2 Mpx | 4104AHD 4108AHD 4116AHD 4304AHD 4308AHD 4316AHD | NHDR-4108AHD | Local: YES CMS: YES Web: YES Mobile: YES NMS: YES | Local: YES CMS: YES Web: YES Mobile: YES NMS: YES | 1920x1080 | H.264: 2048 kbps H.265: 1536 kbps | 25 | CBR / VBR | 30 | Local: YES CMS: YES Web: YES Mobile: YES NMS: YES | Local: YES CMS: YES Web: YES Mobile: YES NMS: YES | 640x480 | H.264: 768 kbps H.265: 512 kbps | 25 | CBR / VBR | 30 | NO | NOt tested | NOt tested | NOt tested | NOt tested | NOt tested |  | Pan,Tilt: NA Zoom: NA Focus: NA Push AF: NA Preset: NA Patrol: NA | NOt tested | YES | NOt tested | NOt tested | NOt tested | NOt tested | NOt tested | NOt tested | NOt tested | YES | 4.2.1.0(20617) | V8.1.0-20190428 | CMS V1.4.83 NMS V1.44.8 RXcamView 2.0.9 (build002) | 2019-10-03
NVIP-2VE-6602 | 6000 | 2 Mpx | 4104AHD 4108AHD 4116AHD 4304AHD 4308AHD 4316AHD | NHDR-4108AHD | Local: YES CMS: YES Web: YES Mobile: YES NMS: YES | Local: YES CMS: YES Web: YES Mobile: YES NMS: YES | 1920x1080 | H.264: 2048 kbps H.265: 1536 kbps | 25 | CBR / VBR | 30 | Local: YES CMS: YES Web: YES Mobile: YES NMS: YES | Local: YES CMS: YES Web: YES Mobile: YES NMS: YES | 640x480 | H.264: 768 kbps H.265: 512 kbps | 25 | CBR / VBR | 30 | NO | NOt tested | NOt tested | NOt tested | NOt tested | NOt tested |  | Pan,Tilt: NA Zoom: NA Focus: NA Push AF: NA Preset: NA Patrol: NA | NOt tested | YES | NOt tested | NOt tested | NOt tested | NOt tested | NOt tested | NOt tested | NOt tested | YES | 4.2.1.0(20617) | V8.1.0-20190428 | CMS V1.4.83 NMS V1.44.8 RXcamView 2.0.9 (build002) | 2019-10-03
NVIP-2H-6602M | 6000 | 2 Mpx | 4104AHD 4108AHD 4116AHD 4304AHD 4308AHD 4316AHD | NHDR-4108AHD | Local: YES CMS: YES Web: YES Mobile: YES NMS: YES | Local: YES CMS: YES Web: YES Mobile: YES NMS: YES | 1920x1080 | H.264: 2048 kbps H.265: 1536 kbps | 25 | CBR / VBR | 30 | Local: YES CMS: YES Web: YES Mobile: YES NMS: YES | Local: YES CMS: YES Web: YES Mobile: YES NMS: YES | 640x480 | H.264: 768 kbps H.265: 512 kbps | 25 | CBR / VBR | 30 | NO | NOt tested | NOt tested | NOt tested | NOt tested | NOt tested |  | Pan,Tilt: NA Zoom: YES Focus: NO Push AF: NA Preset: NA Patrol: NA | NOt tested | YES | NOt tested | NOt tested | NOt tested | NOt tested | NOt tested | NOt tested | NOt tested | YES | 4.2.1.0(20617) | V8.1.0-20190428 | CMS V1.4.83 NMS V1.44.8 RXcamView 2.0.9 (build002) | 2019-10-03
NVIP-2VE-6602M | 6000 | 2 Mpx | 4104AHD 4108AHD 4116AHD 4304AHD 4308AHD 4316AHD | NHDR-4108AHD | Local: YES CMS: YES Web: YES Mobile: YES NMS: YES | Local: YES CMS: YES Web: YES Mobile: YES NMS: YES | 1920x1080 | H.264: 2048 kbps H.265: 1536 kbps | 25 | CBR / VBR | 30 | Local: YES CMS: YES Web: YES Mobile: YES NMS: YES | Local: YES CMS: YES Web: YES Mobile: YES NMS: YES | 640x480 | H.264: 768 kbps H.265: 512 kbps | 25 | CBR / VBR | 30 | NO | NOt tested | NOt tested | NOt tested | NOt tested | NOt tested |  | Pan,Tilt: NA Zoom: YES Focus: NO Push AF: NA Preset: NA Patrol: NA | NOt tested | YES | NOt tested | NOt tested | NOt tested | NOt tested | NOt tested | NOt tested | NOt tested | YES | 4.2.1.0(20617) | V8.1.0-20190428 | CMS V1.4.83 NMS V1.44.8 RXcamView 2.0.9 (build002) | 2019-10-03
NVIP-2H-6201-II | 6000 | 2 Mpx | 4104AHD 4108AHD 4116AHD 4304AHD 4308AHD 4316AHD | NHDR-4108AHD | Local: YES CMS: YES Web: YES Mobile: YES NMS: YES | Local: YES CMS: YES Web: YES Mobile: YES NMS: YES | 1920x1080 | H.264: 3072 kbps H.265: 1536 kbps | 25 | CBR / VBR | 25 | Local: YES CMS: YES Web: YES Mobile: YES NMS: YES | Local: YES CMS: YES Web: YES Mobile: YES NMS: YES | 640x482 | H.264: 768 kbps H.265: 512 kbps | 25 | CBR / VBR | 25 | YES | NOt tested | NOt tested | NOt tested | NOt tested | NOt tested |  | Pan,Tilt: NA Zoom: NA Focus: NA Push AF: NA Preset: NA Patrol: NA | NOt tested | YES | NOt tested | NOt tested | NOt tested | NOt tested | NOt tested | NOt tested | NOt tested | YES | 4.2.1.0(24286) | V8.1.0-20190428 | CMS V1.4.83 NMS V1.44.8 RXcamView 2.0.9 (build002) | 2019-10-03
NVIP-2VE-6201-II | 6000 | 2 Mpx | 4104AHD 4108AHD 4116AHD 4304AHD 4308AHD 4316AHD | NHDR-4108AHD | Local: YES CMS: YES Web: YES Mobile: YES NMS: YES | Local: YES CMS: YES Web: YES Mobile: YES NMS: YES | 1920x1080 | H.264: 3072 kbps H.265: 1536 kbps | 25 | CBR / VBR | 25 | Local: YES CMS: YES Web: YES Mobile: YES NMS: YES | Local: YES CMS: YES Web: YES Mobile: YES NMS: YES | 640x482 | H.264: 768 kbps H.265: 512 kbps | 25 | CBR / VBR | 25 | YES | NOt tested | NOt tested | YES/NA | NOt tested | NOt tested |  | Pan,Tilt: NA Zoom: NA Focus: NA Push AF: NA Preset: NA Patrol: NA | NOt tested | YES | NOt tested | NOt tested | NOt tested | NOt tested | NOt tested | NOt tested | NOt tested | YES | 4.2.1.0(24286) | V8.1.0-20190428 | CMS V1.4.83 NMS V1.44.8 RXcamView 2.0.9 (build002) | 2019-10-03
NVIP-2H-6202-II | 6000 | 2 Mpx | 4104AHD 4108AHD 4116AHD 4304AHD 4308AHD 4316AHD | NHDR-4108AHD | Local: YES CMS: YES Web: YES Mobile: YES NMS: YES | Local: YES CMS: YES Web: YES Mobile: YES NMS: YES | 1920x1080 | H.264: 3072 kbps H.265: 1536 kbps | 25 | CBR / VBR | 25 | Local: YES CMS: YES Web: YES Mobile: YES NMS: YES | Local: YES CMS: YES Web: YES Mobile: YES NMS: YES | 640x482 | H.264: 768 kbps H.265: 512 kbps | 25 | CBR / VBR | 25 | YES | NOt tested | NOt tested | NOt tested | NOt tested | NOt tested |  | Pan,Tilt: NA Zoom: NA Focus: NA Push AF: NA Preset: NA Patrol: NA | NOt tested | YES | NOt tested | NOt tested | NOt tested | NOt tested | NOt tested | NOt tested | NOt tested | YES | 4.2.1.0(24286) | V8.1.0-20190428 | CMS V1.4.83 NMS V1.44.8 RXcamView 2.0.9 (build002) | 2019-10-03
NVIP-2VE-6202-II | 6000 | 2 Mpx | 4104AHD 4108AHD 4116AHD 4304AHD 4308AHD 4316AHD | NHDR-4108AHD | Local: YES CMS: YES Web: YES Mobile: YES NMS: YES | Local: YES CMS: YES Web: YES Mobile: YES NMS: YES | 1920x1080 | H.264: 3072 kbps H.265: 1536 kbps | 25 | CBR / VBR | 25 | Local: YES CMS: YES Web: YES Mobile: YES NMS: YES | Local: YES CMS: YES Web: YES Mobile: YES NMS: YES | 640x482 | H.264: 768 kbps H.265: 512 kbps | 25 | CBR / VBR | 25 | YES | NOt tested | NOt tested | YES/NA | NOt tested | NOt tested |  | Pan,Tilt: NA Zoom: NA Focus: NA Push AF: NA Preset: NA Patrol: NA | NOt tested | YES | NOt tested | NOt tested | NOt tested | NOt tested | NOt tested | NOt tested | NOt tested | YES | 4.2.1.0(24286) | V8.1.0-20190428 | CMS V1.4.83 NMS V1.44.8 RXcamView 2.0.9 (build002) | 2019-10-03
NVIP-5H-6201 | 6000 | 5 Mpx | 4104AHD 4108AHD 4116AHD 4304AHD 4308AHD 4316AHD | NHDR-4108AHD | Local: YES CMS: YES Web: YES Mobile: YES NMS: YES | Local: YES CMS: YES Web: YES Mobile: YES NMS: YES | 2592x1944 | H.264: 4096 kbps H.265: 4096 kbps | 20 | CBR / VBR | 20 | Local: YES CMS: YES Web: YES Mobile: YES NMS: YES | Local: YES CMS: YES Web: YES Mobile: YES NMS: YES | 640x483 | H.264: 480 kbps H.265: 480 kbps | 25 | CBR / VBR | 25 | NO | NOt tested | NOt tested | NOt tested | NOt tested | NOt tested |  | Pan,Tilt: NA Zoom: NA Focus: NA Push AF: NA Preset: NA Patrol: NA | NOt tested | YES | NOt tested | NOt tested | NOt tested | NOt tested | NOt tested | NOt tested | NOt tested | YES | 4.2.1.0(23705) | V8.1.0-20190428 | CMS V1.4.83 NMS V1.44.8 RXcamView 2.0.9 (build002) | 2019-10-03
NVIP-5VE-6201 | 6000 | 5 Mpx | 4104AHD 4108AHD 4116AHD 4304AHD 4308AHD 4316AHD | NHDR-4108AHD | Local: YES CMS: YES Web: YES Mobile: YES NMS: YES | Local: YES CMS: YES Web: YES Mobile: YES NMS: YES | 2592x1944 | H.264: 4096 kbps H.265: 4096 kbps | 20 | CBR / VBR | 20 | Local: YES CMS: YES Web: YES Mobile: YES NMS: YES | Local: YES CMS: YES Web: YES Mobile: YES NMS: YES | 640x483 | H.264: 480 kbps H.265: 480 kbps | 25 | CBR / VBR | 25 | NO | NOt tested | NOt tested | YES/NA | NOt tested | NOt tested |  | Pan,Tilt: NA Zoom: NA Focus: NA Push AF: NA Preset: NA Patrol: NA | NOt tested | YES | NOt tested | NOt tested | NOt tested | NOt tested | NOt tested | NOt tested | NOt tested | YES | 4.2.1.0(23705) | V8.1.0-20190428 | CMS V1.4.83 NMS V1.44.8 RXcamView 2.0.9 (build002) | 2019-10-03
NVIP-5H-6202 | 6000 | 5 Mpx | 4104AHD 4108AHD 4116AHD 4304AHD 4308AHD 4316AHD | NHDR-4108AHD | Local: YES CMS: YES Web: YES Mobile: YES NMS: YES | Local: YES CMS: YES Web: YES Mobile: YES NMS: YES | 2592x1944 | H.264: 4096 kbps H.265: 4096 kbps | 20 | CBR / VBR | 20 | Local: YES CMS: YES Web: YES Mobile: YES NMS: YES | Local: YES CMS: YES Web: YES Mobile: YES NMS: YES | 640x483 | H.264: 480 kbps H.265: 480 kbps | 25 | CBR / VBR | 25 | NO | NOt tested | NOt tested | NOt tested | NOt tested | NOt tested |  | Pan,Tilt: NA Zoom: NA Focus: NA Push AF: NA Preset: NA Patrol: NA | NOt tested | YES | NOt tested | NOt tested | NOt tested | NOt tested | NOt tested | NOt tested | NOt tested | YES | 4.2.1.0(23705) | V8.1.0-20190428 | CMS V1.4.83 NMS V1.44.8 RXcamView 2.0.9 (build002) | 2019-10-03
NVIP-5VE-6202 | 6000 | 5 Mpx | 4104AHD 4108AHD 4116AHD 4304AHD 4308AHD 4316AHD | NHDR-4108AHD | Local: YES CMS: YES Web: YES Mobile: YES NMS: YES | Local: YES CMS: YES Web: YES Mobile: YES NMS: YES | 2592x1944 | H.264: 4096 kbps H.265: 4096 kbps | 20 | CBR / VBR | 20 | Local: YES CMS: YES Web: YES Mobile: YES NMS: YES | Local: YES CMS: YES Web: YES Mobile: YES NMS: YES | 640x483 | H.264: 480 kbps H.265: 480 kbps | 25 | CBR / VBR | 25 | NO | NOt tested | NOt tested | YES/NA | NOt tested | NOt tested |  | Pan,Tilt: NA Zoom: NA Focus: NA Push AF: NA Preset: NA Patrol: NA | NOt tested | YES | NOt tested | NOt tested | NOt tested | NOt tested | NOt tested | NOt tested | NOt tested | YES | 4.2.1.0(23705) | V8.1.0-20190428 | CMS V1.4.83 NMS V1.44.8 RXcamView 2.0.9 (build002) | 2019-10-03
NVIP-5H-6202M | 6000 | 5 Mpx | 4104AHD 4108AHD 4116AHD 4304AHD 4308AHD 4316AHD | NHDR-4108AHD | Local: YES CMS: YES Web: YES Mobile: YES NMS: YES | Local: YES CMS: YES Web: YES Mobile: YES NMS: YES | 2592x1944 | H.264: 4096 kbps H.265: 4096 kbps | 20 | CBR / VBR | 20 | Local: YES CMS: YES Web: YES Mobile: YES NMS: YES | Local: YES CMS: YES Web: YES Mobile: YES NMS: YES | 640x483 | H.264: 480 kbps H.265: 480 kbps | 25 | CBR / VBR | 25 | NO | NOt tested | NOt tested | NOt tested | NOt tested | NOt tested |  | Pan,Tilt: NA Zoom: YES Focus: NO Push AF: NA Preset: NA Patrol: NA | NOt tested | YES | NOt tested | NOt tested | NOt tested | NOt tested | NOt tested | NOt tested | NOt tested | YES | 4.2.1.0(23705) | V8.1.0-20190428 | CMS V1.4.83 NMS V1.44.8 RXcamView 2.0.9 (build002) | 2019-10-03
NVIP-5VE-6202M | 6000 | 5 Mpx | 4104AHD 4108AHD 4116AHD 4304AHD 4308AHD 4316AHD | NHDR-4108AHD | Local: YES CMS: YES Web: YES Mobile: YES NMS: YES | Local: YES CMS: YES Web: YES Mobile: YES NMS: YES | 2592x1944 | H.264: 4096 kbps H.265: 4096 kbps | 20 | CBR / VBR | 20 | Local: YES CMS: YES Web: YES Mobile: YES NMS: YES | Local: YES CMS: YES Web: YES Mobile: YES NMS: YES | 640x483 | H.264: 480 kbps H.265: 480 kbps | 25 | CBR / VBR | 25 | NO | NOt tested | NOt tested | YES/NA | NOt tested | NOt tested |  | Pan,Tilt: NA Zoom: YES Focus: NO Push AF: NA Preset: NA Patrol: NA | NOt tested | YES | NOt tested | NOt tested | NOt tested | NOt tested | NOt tested | NOt tested | NOt tested | YES | 4.2.1.0(23705) | V8.1.0-20190428 | CMS V1.4.83 NMS V1.44.8 RXcamView 2.0.9 (build002) | 2019-10-03
NVIP-5C-6400/F | 6000 | 5 Mpx | 4104AHD 4108AHD 4116AHD 4304AHD 4308AHD 4316AHD | NHDR-4108AHD | Local: YES CMS: YES Web: YES Mobile: YES NMS: YES | Local: YES CMS: YES Web: YES Mobile: YES NMS: YES | 2592x1944 | H.264: 6144 kbps H.265: 4096 kbps | 25 | CBR / VBR | 25 | Local: YES CMS: YES Web: YES Mobile: YES NMS: YES | Local: YES CMS: YES Web: YES Mobile: YES NMS: YES | 640x484 | H.264: 768 kbps H.265: 512 kbps | 25 | CBR / VBR | 25 | YES | NOt tested | NOt tested | NOt tested | NOt tested | NOt tested |  | Pan,Tilt: NA Zoom: NA Focus: NA Push AF: NA Preset: NA Patrol: NA | NOt tested | YES | NOt tested | NOt tested | NOt tested | NOt tested | NOt tested | NOt tested | NOt tested | YES | 4.3.0.0(19997) | V8.1.0-20190428 | CMS V1.4.83 NMS V1.44.8 RXcamView 2.0.9 (build002) | 2019-10-03
NVIP-5H-6401/F | 6000 | 5 Mpx | 4104AHD 4108AHD 4116AHD 4304AHD 4308AHD 4316AHD | NHDR-4108AHD | Local: YES CMS: YES Web: YES Mobile: YES NMS: YES | Local: YES CMS: YES Web: YES Mobile: YES NMS: YES | 2592x1944 | H.264: 6144 kbps H.265: 4096 kbps | 25 | CBR / VBR | 25 | Local: YES CMS: YES Web: YES Mobile: YES NMS: YES | Local: YES CMS: YES Web: YES Mobile: YES NMS: YES | 640x484 | H.264: 768 kbps H.265: 512 kbps | 25 | CBR / VBR | 25 | YES | NOt tested | NOt tested | NOt tested | NOt tested | NOt tested |  | Pan,Tilt: NA Zoom: NA Focus: NA Push AF: NA Preset: NA Patrol: NA | NOt tested | YES | NOt tested | NOt tested | NOt tested | NOt tested | NOt tested | NOt tested | NOt tested | YES | 4.3.0.0(19997) | V8.1.0-20190428 | CMS V1.4.83 NMS V1.44.8 RXcamView 2.0.9 (build002) | 2019-10-03
NVIP-5H-6402/F | 6000 | 5 Mpx | 4104AHD 4108AHD 4116AHD 4304AHD 4308AHD 4316AHD | NHDR-4108AHD | Local: YES CMS: YES Web: YES Mobile: YES NMS: YES | Local: YES CMS: YES Web: YES Mobile: YES NMS: YES | 2592x1944 | H.264: 6144 kbps H.265: 4096 kbps | 25 | CBR / VBR | 25 | Local: YES CMS: YES Web: YES Mobile: YES NMS: YES | Local: YES CMS: YES Web: YES Mobile: YES NMS: YES | 640x484 | H.264: 768 kbps H.265: 512 kbps | 25 | CBR / VBR | 25 | YES | NOt tested | NOt tested | NOt tested | NOt tested | NOt tested |  | Pan,Tilt: NA Zoom: NA Focus: NA Push AF: NA Preset: NA Patrol: NA | NOt tested | YES | NOt tested | NOt tested | NOt tested | NOt tested | NOt tested | NOt tested | NOt tested | YES | 4.3.0.0(19997) | V8.1.0-20190428 | CMS V1.4.83 NMS V1.44.8 RXcamView 2.0.9 (build002) | 2019-10-03
NVIP-5H-6402M/F | 6000 | 5 Mpx | 4104AHD 4108AHD 4116AHD 4304AHD 4308AHD 4316AHD | NHDR-4108AHD | Local: YES CMS: YES Web: YES Mobile: YES NMS: YES | Local: YES CMS: YES Web: YES Mobile: YES NMS: YES | 2592x1944 | H.264: 6144 kbps H.265: 4096 kbps | 25 | CBR / VBR | 25 | Local: YES CMS: YES Web: YES Mobile: YES NMS: YES | Local: YES CMS: YES Web: YES Mobile: YES NMS: YES | 640x484 | H.264: 768 kbps H.265: 512 kbps | 25 | CBR / VBR | 25 | YES | NOt tested | NOt tested | NOt tested | NOt tested | NOt tested |  | Pan,Tilt: NA Zoom: YES Focus: NO Push AF: NA Preset: NA Patrol: NA | NOt tested | YES | NOt tested | NOt tested | NOt tested | NOt tested | NOt tested | NOt tested | NOt tested | YES | 4.3.0.0(19997) | V8.1.0-20190428 | CMS V1.4.83 NMS V1.44.8 RXcamView 2.0.9 (build002) | 2019-10-03
NVIP-5H-6412M/F | 6000 | 5 Mpx | 4104AHD 4108AHD 4116AHD 4304AHD 4308AHD 4316AHD | NHDR-4108AHD | Local: YES CMS: YES Web: YES Mobile: YES NMS: YES | Local: YES CMS: YES Web: YES Mobile: YES NMS: YES | 2592x1944 | H.264: 6144 kbps H.265: 4096 kbps | 25 | CBR / VBR | 25 | Local: YES CMS: YES Web: YES Mobile: YES NMS: YES | Local: YES CMS: YES Web: YES Mobile: YES NMS: YES | 640x484 | H.264: 768 kbps H.265: 512 kbps | 25 | CBR / VBR | 25 | YES | NOt tested | NOt tested | NOt tested | NOt tested | NOt tested |  | Pan,Tilt: NA Zoom: YES Focus: NO Push AF: NA Preset: NA Patrol: NA | NOt tested | YES | NOt tested | NOt tested | NOt tested | NOt tested | NOt tested | NOt tested | NOt tested | YES | 4.3.0.0(19997) | V8.1.0-20190428 | CMS V1.4.83 NMS V1.44.8 RXcamView 2.0.9 (build002) | 2019-10-03
NVIP-5H-6422M/F | 6000 | 5 Mpx | 4104AHD 4108AHD 4116AHD 4304AHD 4308AHD 4316AHD | NHDR-4108AHD | Local: YES CMS: YES Web: YES Mobile: YES NMS: YES | Local: YES CMS: YES Web: YES Mobile: YES NMS: YES | 2592x1944 | H.264: 6144 kbps H.265: 4096 kbps | 25 | CBR / VBR | 25 | Local: YES CMS: YES Web: YES Mobile: YES NMS: YES | Local: YES CMS: YES Web: YES Mobile: YES NMS: YES | 640x484 | H.264: 768 kbps H.265: 512 kbps | 25 | CBR / VBR | 25 | YES | NOt tested | NOt tested | NOt tested | NOt tested | NOt tested |  | Pan,Tilt: NA Zoom: YES Focus: NO Push AF: NA Preset: NA Patrol: NA | NOt tested | YES | NOt tested | NOt tested | NOt tested | NOt tested | NOt tested | NOt tested | NOt tested | YES | 4.3.0.0(19997) | V8.1.0-20190428 | CMS V1.4.83 NMS V1.44.8 RXcamView 2.0.9 (build002) | 2019-10-03
NVIP-5V-6401/F | 6000 | 5 Mpx | 4104AHD 4108AHD 4116AHD 4304AHD 4308AHD 4316AHD | NHDR-4108AHD | Local: YES CMS: YES Web: YES Mobile: YES NMS: YES | Local: YES CMS: YES Web: YES Mobile: YES NMS: YES | 2592x1944 | H.264: 6144 kbps H.265: 4096 kbps | 25 | CBR / VBR | 25 | Local: YES CMS: YES Web: YES Mobile: YES NMS: YES | Local: YES CMS: YES Web: YES Mobile: YES NMS: YES | 640x484 | H.264: 768 kbps H.265: 512 kbps | 25 | CBR / VBR | 25 | YES | NOt tested | NOt tested | NOt tested | NOt tested | NOt tested |  | Pan,Tilt: NA Zoom: NA Focus: NA Push AF: NA Preset: NA Patrol: NA | NOt tested | YES | NOt tested | NOt tested | NOt tested | NOt tested | NOt tested | NOt tested | NOt tested | YES | 4.3.0.0(19997) | V8.1.0-20190428 | CMS V1.4.83 NMS V1.44.8 RXcamView 2.0.9 (build002) | 2019-10-03
NVIP-5V-6402/F | 6000 | 5 Mpx | 4104AHD 4108AHD 4116AHD 4304AHD 4308AHD 4316AHD | NHDR-4108AHD | Local: YES CMS: YES Web: YES Mobile: YES NMS: YES | Local: YES CMS: YES Web: YES Mobile: YES NMS: YES | 2592x1944 | H.264: 6144 kbps H.265: 4096 kbps | 25 | CBR / VBR | 25 | Local: YES CMS: YES Web: YES Mobile: YES NMS: YES | Local: YES CMS: YES Web: YES Mobile: YES NMS: YES | 640x484 | H.264: 768 kbps H.265: 512 kbps | 25 | CBR / VBR | 25 | YES | NOt tested | NOt tested | NOt tested | NOt tested | NOt tested |  | Pan,Tilt: NA Zoom: NA Focus: NA Push AF: NA Preset: NA Patrol: NA | NOt tested | YES | NOt tested | NOt tested | NOt tested | NOt tested | NOt tested | NOt tested | NOt tested | YES | 4.3.0.0(19997) | V8.1.0-20190428 | CMS V1.4.83 NMS V1.44.8 RXcamView 2.0.9 (build002) | 2019-10-03
NVIP-5V-6402M/F | 6000 | 5 Mpx | 4104AHD 4108AHD 4116AHD 4304AHD 4308AHD 4316AHD | NHDR-4108AHD | Local: YES CMS: YES Web: YES Mobile: YES NMS: YES | Local: YES CMS: YES Web: YES Mobile: YES NMS: YES | 2592x1944 | H.264: 6144 kbps H.265: 4096 kbps | 25 | CBR / VBR | 25 | Local: YES CMS: YES Web: YES Mobile: YES NMS: YES | Local: YES CMS: YES Web: YES Mobile: YES NMS: YES | 640x484 | H.264: 768 kbps H.265: 512 kbps | 25 | CBR / VBR | 25 | YES | NOt tested | NOt tested | NOt tested | NOt tested | NOt tested |  | Pan,Tilt: NA Zoom: YES Focus: NO Push AF: NA Preset: NA Patrol: NA | NOt tested | YES | NOt tested | NOt tested | NOt tested | NOt tested | NOt tested | NOt tested | NOt tested | YES | 4.3.0.0(19997) | V8.1.0-20190428 | CMS V1.4.83 NMS V1.44.8 RXcamView 2.0.9 (build002) | 2019-10-03
NVIP-5DN3625AV/940IR-1P | 3000 | 5 Mpx | 4104AHD 4108AHD 4116AHD 4304AHD 4308AHD 4316AHD | NHDR-4108AHD | Local: YES CMS: YES Web: YES Mobile: YES NMS: YES | Local: YES CMS: YES Web: YES Mobile: YES NMS: YES | 2592x1944 | H.264: 6144 kbps H.265: 4096 kbps | 25 | CBR / VBR | 25 | Local: YES CMS: YES Web: YES Mobile: YES NMS: YES | Local: YES CMS: YES Web: YES Mobile: YES NMS: YES | 640x484 | H.264: 768 kbps H.265: 512 kbps | 25 | CBR / VBR | 25 | YES | NOt tested | NOt tested | YES/NOt tested | NOt tested | NOt tested |  | Pan,Tilt: NA Zoom: YES Focus: NO Push AF: NA Preset: NA Patrol: NA | NOt tested | YES | NOt tested | NOt tested | NOt tested | NOt tested | NOt tested | NOt tested | NOt tested | YES | 4.3.0.0(19997) | V8.1.0-20190428 | CMS V1.4.83 NMS V1.44.8 RXcamView 2.0.9 (build002) | 2019-10-03
NVIP-5VE-6401/F | 6000 | 5 Mpx | 4104AHD 4108AHD 4116AHD 4304AHD 4308AHD 4316AHD | NHDR-4108AHD | Local: YES CMS: YES Web: YES Mobile: YES NMS: YES | Local: YES CMS: YES Web: YES Mobile: YES NMS: YES | 2592x1944 | H.264: 6144 kbps H.265: 4096 kbps | 25 | CBR / VBR | 25 | Local: YES CMS: YES Web: YES Mobile: YES NMS: YES | Local: YES CMS: YES Web: YES Mobile: YES NMS: YES | 640x484 | H.264: 768 kbps H.265: 512 kbps | 25 | CBR / VBR | 25 | YES | NOt tested | NOt tested | YES/NOt tested | NOt tested | NOt tested |  | Pan,Tilt: NA Zoom: NA Focus: NA Push AF: NA Preset: NA Patrol: NA | NOt tested | YES | NOt tested | NOt tested | NOt tested | NOt tested | NOt tested | NOt tested | NOt tested | YES | 4.3.0.0(19997) | V8.1.0-20190428 | CMS V1.4.83 NMS V1.44.8 RXcamView 2.0.9 (build002) | 2019-10-03
NVIP-5VE-6402M/F | 6000 | 5 Mpx | 4104AHD 4108AHD 4116AHD 4304AHD 4308AHD 4316AHD | NHDR-4108AHD | Local: YES CMS: YES Web: YES Mobile: YES NMS: YES | Local: YES CMS: YES Web: YES Mobile: YES NMS: YES | 2592x1944 | H.264: 6144 kbps H.265: 4096 kbps | 25 | CBR / VBR | 50 | Local: YES CMS: YES Web: YES Mobile: YES NMS: YES | Local: YES CMS: YES Web: YES Mobile: YES NMS: YES | 640x484 | H.264: 768 kbps H.265: 512 kbps | 25 | CBR / VBR | 25 | YES | NOt tested | NOt tested | YES/NOt tested | NOt tested | NOt tested |  | Pan,Tilt: NA Zoom: YES Focus: NO Push AF: NA Preset: NA Patrol: NA | NOt tested | YES | NOt tested | NOt tested | NOt tested | NOt tested | NOt tested | NOt tested | NOt tested | YES | 4.3.0.0(19997) | V8.1.0-20190428 | CMS V1.4.83 NMS V1.44.8 RXcamView 2.0.9 (build002) | 2019-10-03
NVIP-6DN3618V/940IR-1P | 3000 | 6 Mpx | NVR-6204-H1 NVR-6208-H1 NVR-6308-H2 | NVR-6308-H2 | Local: YES CMS: YES Web: YES Mobile: YES NMS: YES | Local: YES CMS: YES Web: YES Mobile: YES NMS: YES | 2160x2160 | H.264: 3072 kbps H.265: 3072 kbps | 25 | CBR / VBR | 50 | Local: YES CMS: YES Web: YES Mobile: YES NMS: YES | Local: YES CMS: YES Web: YES Mobile: YES NMS: YES | 960x960 | H.264: 1024 kbps H.265: 512 kbps | 12 | CBR / VBR | 24 | YES | NA | YES | YES/NA | Exception: n/d Exception - Scene Change: n/d Exception - Video Blurred: n/d Exception - Video Color Cast: n/d Abandoned Object: n/d Object Disappearance: n/d Tripwire: n/d Zone entrance: n/d Object Counting: n/d Cross Counting: n/d Multi Loiter: n/d Pedestrian Detection: n/d Face Detection: n/d Audio Detection: n/d | NA |  | Pan,Tilt: NA Zoom: NA Focus: NA Push AF: NA Preset: NA Patrol: NA | NO | YES | IP Address: YES Mask: YES Gateway: YES | Brightness: YES Sharpness: YES Contrast: YES Saturation: YES Color: YES NOise reduction: YES White balance: YES Image Rotate: NA | H.264/H.265 Switch: YES Resolution: YES Frame rate: YES Bitrate: YES CBR/VBR: YES PAL/NTSC: YES | On/Off: YES Net. edit: YES Sensitivity: YES | On/Off: YES Zone edit: YES | YES, YES | OSD NAme: YES OSD Date/Time: YES | YES | 4.1.1.0(21922) | V8.1.0-20190428 | CMS V1.4.83 NMS V1.44.8 RXcamView 2.0.9 (build002) | 2019-10-03
NVIP-6F-6301 | 6000 | 6 Mpx | NVR-6204-H1 NVR-6208-H1 NVR-6308-H2 | NVR-6308-H2 | Local: YES CMS: YES Web: YES Mobile: YES NMS: YES | Local: YES CMS: YES Web: YES Mobile: YES NMS: YES | 2160x2160 | H.264: 3072 kbps H.265: 3072 kbps | 25 | CBR / VBR | 50 | Local: YES CMS: YES Web: YES Mobile: YES NMS: YES | Local: YES CMS: YES Web: YES Mobile: YES NMS: YES | 960x960 | H.264: 1024 kbps H.265: 512 kbps | 12 | CBR / VBR | 24 | YES | NA | YES | YES/NA | Exception: n/d Exception - Scene Change: n/d Exception - Video Blurred: n/d Exception - Video Color Cast: n/d Abandoned Object: n/d Object Disappearance: n/d Tripwire: n/d Zone entrance: n/d Object Counting: n/d Cross Counting: n/d Multi Loiter: n/d Pedestrian Detection: n/d Face Detection: n/d Audio Detection: n/d | NA |  | Pan,Tilt: NA Zoom: NA Focus: NA Push AF: NA Preset: NA Patrol: NA | NO | YES | IP Address: YES Mask: YES Gateway: YES | Brightness: YES Sharpness: YES Contrast: YES Saturation: YES Color: YES NOise reduction: YES White balance: YES Image Rotate: NA | H.264/H.265 Switch: YES Resolution: YES Frame rate: YES Bitrate: YES CBR/VBR: YES PAL/NTSC: YES | On/Off: YES Net. edit: YES Sensitivity: YES | On/Off: YES Zone edit: YES | YES, YES | OSD NAme: YES OSD Date/Time: YES | YES | 4.1.1.0(21922) | V8.1.0-20190428 | CMS V1.4.83 NMS V1.44.8 RXcamView 2.0.9 (build002) | 2019-10-03
NVIP-2H-6601 | 6000 | 2 Mpx | NVR-6204-H1 NVR-6208-H1 NVR-6308-H2 | NVR-6308-H2 | Local: YES CMS: YES Web: YES Mobile: YES NMS: YES | Local: YES CMS: YES Web: YES Mobile: YES NMS: YES | 1920x1080 | H.264: 2048 kbps H.265: 2048 kbps | 25 | CBR / VBR | 50 | Local: YES CMS: YES Web: YES Mobile: YES NMS: YES | Local: YES CMS: YES Web: YES Mobile: YES NMS: YES | 640x480 | H.264: 512 kbps H.265: 512 kbps | 25 | CBR / VBR | 50 | YES | NA | NA | NA | Exception: n/d Exception - Scene Change: n/d Exception - Video Blurred: n/d Exception - Video Color Cast: n/d Abandoned Object: n/d Object Disappearance: n/d Tripwire: n/d Zone entrance: n/d Object Counting: n/d Cross Counting: n/d Multi Loiter: n/d Pedestrian Detection: n/d Face Detection: n/d Audio Detection: n/d | NA |  | Pan,Tilt: NA Zoom: NA Focus: NA Push AF: NA Preset: NA Patrol: NA | NA | YES | IP Address: YES Mask: YES Gateway: YES | Brightness: YES Sharpness: YES Contrast: YES Saturation: YES Color: YES NOise reduction: YES White balance: YES Image Rotate: YES | H.264/H.265 Switch: YES Resolution: YES Frame rate: YES Bitrate: YES CBR/VBR: YES PAL/NTSC: YES | On/Off: YES Net. edit: YES Sensitivity: YES | On/Off: YES Zone edit: YES | YES, YES | OSD NAme: YES OSD Date/Time: YES | YES | 4.2.1.0(20617) | V8.1.0-20190428 | CMS V1.4.83 NMS V1.44.8 RXcamView 2.0.9 (build002) | 2019-10-03
NVIP-2VE-6601 | 6000 | 2 Mpx | NVR-6204-H1 NVR-6208-H1 NVR-6308-H2 | NVR-6308-H2 | Local: YES CMS: YES Web: YES Mobile: YES NMS: YES | Local: YES CMS: YES Web: YES Mobile: YES NMS: YES | 1920x1080 | H.264: 2048 kbps H.265: 2048 kbps | 25 | CBR / VBR | 50 | Local: YES CMS: YES Web: YES Mobile: YES NMS: YES | Local: YES CMS: YES Web: YES Mobile: YES NMS: YES | 640x480 | H.264: 512 kbps H.265: 512 kbps | 25 | CBR / VBR | 50 | YES | NA | NA | NA | Exception: n/d Exception - Scene Change: n/d Exception - Video Blurred: n/d Exception - Video Color Cast: n/d Abandoned Object: n/d Object Disappearance: n/d Tripwire: n/d Zone entrance: n/d Object Counting: n/d Cross Counting: n/d Multi Loiter: n/d Pedestrian Detection: n/d Face Detection: n/d Audio Detection: n/d | NA |  | Pan,Tilt: NA Zoom: NA Focus: NA Push AF: NA Preset: NA Patrol: NA | NA | YES | IP Address: YES Mask: YES Gateway: YES | Brightness: YES Sharpness: YES Contrast: YES Saturation: YES Color: YES NOise reduction: YES White balance: YES Image Rotate: YES | H.264/H.265 Switch: YES Resolution: YES Frame rate: YES Bitrate: YES CBR/VBR: YES PAL/NTSC: YES | On/Off: YES Net. edit: YES Sensitivity: YES | On/Off: YES Zone edit: YES | YES, YES | OSD NAme: YES OSD Date/Time: YES | YES | 4.2.1.0(20617) | V8.1.0-20190428 | CMS V1.4.83 NMS V1.44.8 RXcamView 2.0.9 (build002) | 2019-10-03
NVIP-2H-6602 | 6000 | 2 Mpx | NVR-6204-H1 NVR-6208-H1 NVR-6308-H2 | NVR-6308-H2 | Local: YES CMS: YES Web: YES Mobile: YES NMS: YES | Local: YES CMS: YES Web: YES Mobile: YES NMS: YES | 1920x1080 | H.264: 2048 kbps H.265: 2048 kbps | 25 | CBR / VBR | 50 | Local: YES CMS: YES Web: YES Mobile: YES NMS: YES | Local: YES CMS: YES Web: YES Mobile: YES NMS: YES | 640x480 | H.264: 512 kbps H.265: 512 kbps | 25 | CBR / VBR | 50 | YES | NA | NA | NA | Exception: n/d Exception - Scene Change: n/d Exception - Video Blurred: n/d Exception - Video Color Cast: n/d Abandoned Object: n/d Object Disappearance: n/d Tripwire: n/d Zone entrance: n/d Object Counting: n/d Cross Counting: n/d Multi Loiter: n/d Pedestrian Detection: n/d Face Detection: n/d Audio Detection: n/d | NA |  | Pan,Tilt: NA Zoom: NA Focus: NA Push AF: NA Preset: NA Patrol: NA | NA | YES | IP Address: YES Mask: YES Gateway: YES | Brightness: YES Sharpness: YES Contrast: YES Saturation: YES Color: YES NOise reduction: YES White balance: YES Image Rotate: YES | H.264/H.265 Switch: YES Resolution: YES Frame rate: YES Bitrate: YES CBR/VBR: YES PAL/NTSC: YES | On/Off: YES Net. edit: YES Sensitivity: YES | On/Off: YES Zone edit: YES | YES, YES | OSD NAme: YES OSD Date/Time: YES | YES | 4.2.1.0(20617) | V8.1.0-20190428 | CMS V1.4.83 NMS V1.44.8 RXcamView 2.0.9 (build002) | 2019-10-03
NVIP-2VE-6602 | 6000 | 2 Mpx | NVR-6204-H1 NVR-6208-H1 NVR-6308-H2 | NVR-6308-H2 | Local: YES CMS: YES Web: YES Mobile: YES NMS: YES | Local: YES CMS: YES Web: YES Mobile: YES NMS: YES | 1920x1080 | H.264: 2048 kbps H.265: 2048 kbps | 25 | CBR / VBR | 50 | Local: YES CMS: YES Web: YES Mobile: YES NMS: YES | Local: YES CMS: YES Web: YES Mobile: YES NMS: YES | 640x480 | H.264: 512 kbps H.265: 512 kbps | 25 | CBR / VBR | 50 | YES | NA | NA | NA | Exception: n/d Exception - Scene Change: n/d Exception - Video Blurred: n/d Exception - Video Color Cast: n/d Abandoned Object: n/d Object Disappearance: n/d Tripwire: n/d Zone entrance: n/d Object Counting: n/d Cross Counting: n/d Multi Loiter: n/d Pedestrian Detection: n/d Face Detection: n/d Audio Detection: n/d | NA |  | Pan,Tilt: NA Zoom: NA Focus: NA Push AF: NA Preset: NA Patrol: NA | NA | YES | IP Address: YES Mask: YES Gateway: YES | Brightness: YES Sharpness: YES Contrast: YES Saturation: YES Color: YES NOise reduction: YES White balance: YES Image Rotate: YES | H.264/H.265 Switch: YES Resolution: YES Frame rate: YES Bitrate: YES CBR/VBR: YES PAL/NTSC: YES | On/Off: YES Net. edit: YES Sensitivity: YES | On/Off: YES Zone edit: YES | YES, YES | OSD NAme: YES OSD Date/Time: YES | YES | 4.2.1.0(20617) | V8.1.0-20190428 | CMS V1.4.83 NMS V1.44.8 RXcamView 2.0.9 (build002) | 2019-10-03
NVIP-2H-6602M | 6000 | 2 Mpx | NVR-6204-H1 NVR-6208-H1 NVR-6308-H2 | NVR-6308-H2 | Local: YES CMS: YES Web: YES Mobile: YES NMS: YES | Local: YES CMS: YES Web: YES Mobile: YES NMS: YES | 1920x1080 | H.264: 2048 kbps H.265: 2048 kbps | 25 | CBR / VBR | 50 | Local: YES CMS: YES Web: YES Mobile: YES NMS: YES | Local: YES CMS: YES Web: YES Mobile: YES NMS: YES | 640x480 | H.264: 512 kbps H.265: 512 kbps | 25 | CBR / VBR | 50 | YES | NA | NA | NA | Exception: n/d Exception - Scene Change: n/d Exception - Video Blurred: n/d Exception - Video Color Cast: n/d Abandoned Object: n/d Object Disappearance: n/d Tripwire: n/d Zone entrance: n/d Object Counting: n/d Cross Counting: n/d Multi Loiter: n/d Pedestrian Detection: n/d Face Detection: n/d Audio Detection: n/d | NA |  | Pan,Tilt: NA Zoom: YES Focus: YES Push AF: YES Preset: NA Patrol: NA | NA | YES | IP Address: YES Mask: YES Gateway: YES | Brightness: YES Sharpness: YES Contrast: YES Saturation: YES Color: YES NOise reduction: YES White balance: YES Image Rotate: YES | H.264/H.265 Switch: YES Resolution: YES Frame rate: YES Bitrate: YES CBR/VBR: YES PAL/NTSC: YES | On/Off: YES Net. edit: YES Sensitivity: YES | On/Off: YES Zone edit: YES | YES, YES | OSD NAme: YES OSD Date/Time: YES | YES | 4.2.1.0(20617) | V8.1.0-20190428 | CMS V1.4.83 NMS V1.44.8 RXcamView 2.0.9 (build002) | 2019-10-03
NVIP-2VE-6602M | 6000 | 2 Mpx | NVR-6204-H1 NVR-6208-H1 NVR-6308-H2 | NVR-6308-H2 | Local: YES CMS: YES Web: YES Mobile: YES NMS: YES | Local: YES CMS: YES Web: YES Mobile: YES NMS: YES | 1920x1080 | H.264: 2048 kbps H.265: 2048 kbps | 25 | CBR / VBR | 50 | Local: YES CMS: YES Web: YES Mobile: YES NMS: YES | Local: YES CMS: YES Web: YES Mobile: YES NMS: YES | 640x480 | H.264: 512 kbps H.265: 512 kbps | 25 | CBR / VBR | 50 | YES | NA | NA | NA | Exception: n/d Exception - Scene Change: n/d Exception - Video Blurred: n/d Exception - Video Color Cast: n/d Abandoned Object: n/d Object Disappearance: n/d Tripwire: n/d Zone entrance: n/d Object Counting: n/d Cross Counting: n/d Multi Loiter: n/d Pedestrian Detection: n/d Face Detection: n/d Audio Detection: n/d | NA |  | Pan,Tilt: NA Zoom: YES Focus: YES Push AF: YES Preset: NA Patrol: NA | NA | YES | IP Address: YES Mask: YES Gateway: YES | Brightness: YES Sharpness: YES Contrast: YES Saturation: YES Color: YES NOise reduction: YES White balance: YES Image Rotate: YES | H.264/H.265 Switch: YES Resolution: YES Frame rate: YES Bitrate: YES CBR/VBR: YES PAL/NTSC: YES | On/Off: YES Net. edit: YES Sensitivity: YES | On/Off: YES Zone edit: YES | YES, YES | OSD NAme: YES OSD Date/Time: YES | YES | 4.2.1.0(20617) | V8.1.0-20190428 | CMS V1.4.83 NMS V1.44.8 RXcamView 2.0.9 (build002) | 2019-10-03
NVIP-8H-6402M/F | 6000 | 8 Mpx | NVR-6204-H1 NVR-6208-H1 NVR-6308-H2 | NVR-6308-H2 | Local: YES CMS: YES Web: YES Mobile: YES NMS: YES | Local: YES CMS: YES Web: YES Mobile: YES NMS: YES | 3840x2160 | H.264: 5120 kbps H.265: 5120 kbps | 25 | CBR / VBR | 50 | Local: YES CMS: YES Web: YES Mobile: YES NMS: YES | Local: YES CMS: YES Web: YES Mobile: YES NMS: YES | 640x480 | H.264: 512 kbps H.265: 512 kbps | 25 | CBR / VBR | 50 | YES | NA | YES | YES/NA | Exception: YES Exception - Scene Change: YES Exception - Video Blurred: YES Exception - Video Color Cast: YES Abandoned Object: YES Object Disappearance: YES Tripwire: YES Zone entrance: YES Object Counting: YES Cross Counting: n/d Multi Loiter: YES Pedestrian Detection: n/d Face Detection: YES Audio Detection: n/d | NA |  | Pan,Tilt: NA Zoom: YES Focus: YES Push AF: YES Preset: NA Patrol: NA | NA | YES | IP Address: YES Mask: YES Gateway: YES | Brightness: YES Sharpness: YES Contrast: YES Saturation: YES Color: YES NOise reduction: YES White balance: YES Image Rotate: YES | H.264/H.265 Switch: YES Resolution: YES Frame rate: YES Bitrate: YES CBR/VBR: YES PAL/NTSC: YES | On/Off: YES Net. edit: YES Sensitivity: YES | On/Off: YES Zone edit: YES | YES, YES | OSD NAme: YES OSD Date/Time: YES | YES | 4.3.0.0(22958) | V8.1.0-20190626 | CMS V1.4.83 NMS V1.44.8 RXcamView 2.0.9 (build002) | 2019-10-03
NVIP-8V-6402M/F | 6000 | 8 Mpx | NVR-6204-H1 NVR-6208-H1 NVR-6308-H2 | NVR-6308-H2 | Local: YES CMS: YES Web: YES Mobile: YES NMS: YES | Local: YES CMS: YES Web: YES Mobile: YES NMS: YES | 3840x2160 | H.264: 5120 kbps H.265: 5120 kbps | 25 | CBR / VBR | 50 | Local: YES CMS: YES Web: YES Mobile: YES NMS: YES | Local: YES CMS: YES Web: YES Mobile: YES NMS: YES | 640x480 | H.264: 512 kbps H.265: 512 kbps | 25 | CBR / VBR | 50 | YES | NA | YES | YES/NA | Exception: YES Exception - Scene Change: YES Exception - Video Blurred: YES Exception - Video Color Cast: YES Abandoned Object: YES Object Disappearance: YES Tripwire: YES Zone entrance: YES Object Counting: YES Cross Counting: n/d Multi Loiter: YES Pedestrian Detection: n/d Face Detection: YES Audio Detection: n/d | NA |  | Pan,Tilt: NA Zoom: YES Focus: YES Push AF: YES Preset: NA Patrol: NA | NA | YES | IP Address: YES Mask: YES Gateway: YES | Brightness: YES Sharpness: YES Contrast: YES Saturation: YES Color: YES NOise reduction: YES White balance: YES Image Rotate: YES | H.264/H.265 Switch: YES Resolution: YES Frame rate: YES Bitrate: YES CBR/VBR: YES PAL/NTSC: YES | On/Off: YES Net. edit: YES Sensitivity: YES | On/Off: YES Zone edit: YES | YES, YES | OSD NAme: YES OSD Date/Time: YES | YES | 4.3.0.0(22958) | V8.1.0-20190626 | CMS V1.4.83 NMS V1.44.8 RXcamView 2.0.9 (build002) | 2019-10-03
NVIP-2H-6201-II | 6000 | 2 Mpx | NVR-6204-H1 NVR-6208-H1 NVR-6308-H2 | NVR-6308-H2 | Local: YES CMS: YES Web: YES Mobile: YES NMS: YES | Local: YES CMS: YES Web: YES Mobile: YES NMS: YES | 1920x1080 | H.264: 2048 kbps H.265: 2048 kbps | 25 | CBR / VBR | 50 | Local: YES CMS: YES Web: YES Mobile: YES NMS: YES | Local: YES CMS: YES Web: YES Mobile: YES NMS: YES | 640x480 | H.264: 512 kbps H.265: 512 kbps | 25 | CBR / VBR | 50 | YES | NA | NA | YES/NA | Exception: YES Exception - Scene Change: NA Exception - Video Blurred: YES Exception - Video Color Cast: NA Abandoned Object: NA Object Disappearance: NA Tripwire: YES Zone entrance: YES Object Counting: NA Cross Counting: NA Multi Loiter: NA Pedestrian Detection: NA Face Detection: NA Audio Detection: NA | NA |  | Pan,Tilt: NA Zoom: NA Focus: NA Push AF: NA Preset: NA Patrol: NA | NA | YES | IP Address: YES Mask: YES Gateway: YES | Brightness: YES Sharpness: YES Contrast: YES Saturation: YES Color: YES NOise reduction: YES White balance: YES Image Rotate: YES | H.264/H.265 Switch: YES Resolution: YES Frame rate: YES Bitrate: YES CBR/VBR: YES PAL/NTSC: YES | On/Off: YES Net. edit: YES Sensitivity: YES | On/Off: YES Zone edit: YES | YES, YES | OSD NAme: YES OSD Date/Time: YES | YES | 4.2.1.0(24286) | V8.1.0-20190428 | CMS V1.4.83 NMS V1.44.8 RXcamView 2.0.9 (build002) | 2019-10-03
NVIP-2VE-6201-II | 6000 | 2 Mpx | NVR-6204-H1 NVR-6208-H1 NVR-6308-H2 | NVR-6308-H2 | Local: YES CMS: YES Web: YES Mobile: YES NMS: YES | Local: YES CMS: YES Web: YES Mobile: YES NMS: YES | 1920x1080 | H.264: 2048 kbps H.265: 2048 kbps | 25 | CBR / VBR | 50 | Local: YES CMS: YES Web: YES Mobile: YES NMS: YES | Local: YES CMS: YES Web: YES Mobile: YES NMS: YES | 640x480 | H.264: 512 kbps H.265: 512 kbps | 25 | CBR / VBR | 50 | YES | NA | NA | YES/NA | Exception: YES Exception - Scene Change: NA Exception - Video Blurred: YES Exception - Video Color Cast: NA Abandoned Object: NA Object Disappearance: NA Tripwire: YES Zone entrance: YES Object Counting: NA Cross Counting: NA Multi Loiter: NA Pedestrian Detection: NA Face Detection: NA Audio Detection: NA | NA |  | Pan,Tilt: NA Zoom: NA Focus: NA Push AF: NA Preset: NA Patrol: NA | NA | YES | IP Address: YES Mask: YES Gateway: YES | Brightness: YES Sharpness: YES Contrast: YES Saturation: YES Color: YES NOise reduction: YES White balance: YES Image Rotate: YES | H.264/H.265 Switch: YES Resolution: YES Frame rate: YES Bitrate: YES CBR/VBR: YES PAL/NTSC: YES | On/Off: YES Net. edit: YES Sensitivity: YES | On/Off: YES Zone edit: YES | YES, YES | OSD NAme: YES OSD Date/Time: YES | YES | 4.2.1.0(24286) | V8.1.0-20190428 | CMS V1.4.83 NMS V1.44.8 RXcamView 2.0.9 (build002) | 2019-10-03
NVIP-2H-6202-II | 6000 | 2 Mpx | NVR-6204-H1 NVR-6208-H1 NVR-6308-H2 | NVR-6308-H2 | Local: YES CMS: YES Web: YES Mobile: YES NMS: YES | Local: YES CMS: YES Web: YES Mobile: YES NMS: YES | 1920x1080 | H.264: 2048 kbps H.265: 2048 kbps | 25 | CBR / VBR | 50 | Local: YES CMS: YES Web: YES Mobile: YES NMS: YES | Local: YES CMS: YES Web: YES Mobile: YES NMS: YES | 640x480 | H.264: 512 kbps H.265: 512 kbps | 25 | CBR / VBR | 50 | YES | NA | NA | YES/NA | Exception: YES Exception - Scene Change: NA Exception - Video Blurred: YES Exception - Video Color Cast: NA Abandoned Object: NA Object Disappearance: NA Tripwire: YES Zone entrance: YES Object Counting: NA Cross Counting: NA Multi Loiter: NA Pedestrian Detection: NA Face Detection: NA Audio Detection: NA | NA |  | Pan,Tilt: NA Zoom: NA Focus: NA Push AF: NA Preset: NA Patrol: NA | NA | YES | IP Address: YES Mask: YES Gateway: YES | Brightness: YES Sharpness: YES Contrast: YES Saturation: YES Color: YES NOise reduction: YES White balance: YES Image Rotate: YES | H.264/H.265 Switch: YES Resolution: YES Frame rate: YES Bitrate: YES CBR/VBR: YES PAL/NTSC: YES | On/Off: YES Net. edit: YES Sensitivity: YES | On/Off: YES Zone edit: YES | YES, YES | OSD NAme: YES OSD Date/Time: YES | YES | 4.2.1.0(24286) | V8.1.0-20190428 | CMS V1.4.83 NMS V1.44.8 RXcamView 2.0.9 (build002) | 2019-10-03
NVIP-2VE-6202-II | 6000 | 2 Mpx | NVR-6204-H1 NVR-6208-H1 NVR-6308-H2 | NVR-6308-H2 | Local: YES CMS: YES Web: YES Mobile: YES NMS: YES | Local: YES CMS: YES Web: YES Mobile: YES NMS: YES | 1920x1080 | H.264: 2048 kbps H.265: 2048 kbps | 25 | CBR / VBR | 50 | Local: YES CMS: YES Web: YES Mobile: YES NMS: YES | Local: YES CMS: YES Web: YES Mobile: YES NMS: YES | 640x480 | H.264: 512 kbps H.265: 512 kbps | 25 | CBR / VBR | 50 | YES | NA | NA | YES/NA | Exception: YES Exception - Scene Change: NA Exception - Video Blurred: YES Exception - Video Color Cast: NA Abandoned Object: NA Object Disappearance: NA Tripwire: YES Zone entrance: YES Object Counting: NA Cross Counting: NA Multi Loiter: NA Pedestrian Detection: NA Face Detection: NA Audio Detection: NA | NA |  | Pan,Tilt: NA Zoom: NA Focus: NA Push AF: NA Preset: NA Patrol: NA | NA | YES | IP Address: YES Mask: YES Gateway: YES | Brightness: YES Sharpness: YES Contrast: YES Saturation: YES Color: YES NOise reduction: YES White balance: YES Image Rotate: YES | H.264/H.265 Switch: YES Resolution: YES Frame rate: YES Bitrate: YES CBR/VBR: YES PAL/NTSC: YES | On/Off: YES Net. edit: YES Sensitivity: YES | On/Off: YES Zone edit: YES | YES, YES | OSD NAme: YES OSD Date/Time: YES | YES | 4.2.1.0(24286) | V8.1.0-20190428 | CMS V1.4.83 NMS V1.44.8 RXcamView 2.0.9 (build002) | 2019-10-03
NVIP-5H-6201 | 6000 | 5 Mpx | NVR-6204-H1 NVR-6208-H1 NVR-6308-H2 | NVR-6308-H2 | Local: YES CMS: YES Web: YES Mobile: YES NMS: YES | Local: YES CMS: YES Web: YES Mobile: YES NMS: YES | 2592x1944 | H.264: 4096 kbps H.265: 4096 kbps | 20 | CBR / VBR | 40 | Local: YES CMS: YES Web: YES Mobile: YES NMS: YES | Local: YES CMS: YES Web: YES Mobile: YES NMS: YES | 640x480 | H.264: 512 kbps H.265: 512 kbps | 25 | CBR / VBR | 50 | YES | NA | NA | NA | Exception: YES Exception - Scene Change: YES Exception - Video Blurred: YES Exception - Video Color Cast: NA Abandoned Object: YES Object Disappearance: YES Tripwire: YES Zone entrance: YES Object Counting: NA Cross Counting: NA Multi Loiter: NA Pedestrian Detection: NA Face Detection: NA Audio Detection: NA | NA |  | Pan,Tilt: NA Zoom: NA Focus: NA Push AF: NA Preset: NA Patrol: NA | NA | YES | IP Address: YES Mask: YES Gateway: YES | Brightness: YES Sharpness: YES Contrast: YES Saturation: YES Color: YES NOise reduction: YES White balance: YES Image Rotate: YES | H.264/H.265 Switch: YES Resolution: YES Frame rate: YES Bitrate: YES CBR/VBR: YES PAL/NTSC: YES | On/Off: YES Net. edit: YES Sensitivity: YES | On/Off: YES Zone edit: YES | YES, YES | OSD NAme: YES OSD Date/Time: YES | YES | 4.2.1.0(23705) | V8.1.0-20190428 | CMS V1.4.83 NMS V1.44.8 RXcamView 2.0.9 (build002) | 2019-10-03
NVIP-5VE-6201 | 6000 | 5 Mpx | NVR-6204-H1 NVR-6208-H1 NVR-6308-H2 | NVR-6308-H2 | Local: YES CMS: YES Web: YES Mobile: YES NMS: YES | Local: YES CMS: YES Web: YES Mobile: YES NMS: YES | 2592x1944 | H.264: 4096 kbps H.265: 4096 kbps | 20 | CBR / VBR | 40 | Local: YES CMS: YES Web: YES Mobile: YES NMS: YES | Local: YES CMS: YES Web: YES Mobile: YES NMS: YES | 640x480 | H.264: 512 kbps H.265: 512 kbps | 25 | CBR / VBR | 50 | YES | NA | NA | YES/NA | Exception: YES Exception - Scene Change: YES Exception - Video Blurred: YES Exception - Video Color Cast: NA Abandoned Object: YES Object Disappearance: YES Tripwire: YES Zone entrance: YES Object Counting: NA Cross Counting: NA Multi Loiter: NA Pedestrian Detection: NA Face Detection: NA Audio Detection: NA | NA |  | Pan,Tilt: NA Zoom: NA Focus: NA Push AF: NA Preset: NA Patrol: NA | NA | YES | IP Address: YES Mask: YES Gateway: YES | Brightness: YES Sharpness: YES Contrast: YES Saturation: YES Color: YES NOise reduction: YES White balance: YES Image Rotate: YES | H.264/H.265 Switch: YES Resolution: YES Frame rate: YES Bitrate: YES CBR/VBR: YES PAL/NTSC: YES | On/Off: YES Net. edit: YES Sensitivity: YES | On/Off: YES Zone edit: YES | YES, YES | OSD NAme: YES OSD Date/Time: YES | YES | 4.2.1.0(23705) | V8.1.0-20190428 | CMS V1.4.83 NMS V1.44.8 RXcamView 2.0.9 (build002) | 2019-10-03
NVIP-5H-6202 | 6000 | 5 Mpx | NVR-6204-H1 NVR-6208-H1 NVR-6308-H2 | NVR-6308-H2 | Local: YES CMS: YES Web: YES Mobile: YES NMS: YES | Local: YES CMS: YES Web: YES Mobile: YES NMS: YES | 2592x1944 | H.264: 4096 kbps H.265: 4096 kbps | 20 | CBR / VBR | 40 | Local: YES CMS: YES Web: YES Mobile: YES NMS: YES | Local: YES CMS: YES Web: YES Mobile: YES NMS: YES | 640x480 | H.264: 512 kbps H.265: 512 kbps | 25 | CBR / VBR | 50 | YES | NA | NA | NA | Exception: YES Exception - Scene Change: YES Exception - Video Blurred: YES Exception - Video Color Cast: NA Abandoned Object: YES Object Disappearance: YES Tripwire: YES Zone entrance: YES Object Counting: NA Cross Counting: NA Multi Loiter: NA Pedestrian Detection: NA Face Detection: NA Audio Detection: NA | NA |  | Pan,Tilt: NA Zoom: NA Focus: NA Push AF: NA Preset: NA Patrol: NA | NA | YES | IP Address: YES Mask: YES Gateway: YES | Brightness: YES Sharpness: YES Contrast: YES Saturation: YES Color: YES NOise reduction: YES White balance: YES Image Rotate: YES | H.264/H.265 Switch: YES Resolution: YES Frame rate: YES Bitrate: YES CBR/VBR: YES PAL/NTSC: YES | On/Off: YES Net. edit: YES Sensitivity: YES | On/Off: YES Zone edit: YES | YES, YES | OSD NAme: YES OSD Date/Time: YES | YES | 4.2.1.0(23705) | V8.1.0-20190428 | CMS V1.4.83 NMS V1.44.8 RXcamView 2.0.9 (build002) | 2019-10-03
NVIP-5VE-6202 | 6000 | 5 Mpx | NVR-6204-H1 NVR-6208-H1 NVR-6308-H2 | NVR-6308-H2 | Local: YES CMS: YES Web: YES Mobile: YES NMS: YES | Local: YES CMS: YES Web: YES Mobile: YES NMS: YES | 2592x1944 | H.264: 4096 kbps H.265: 4096 kbps | 20 | CBR / VBR | 40 | Local: YES CMS: YES Web: YES Mobile: YES NMS: YES | Local: YES CMS: YES Web: YES Mobile: YES NMS: YES | 640x480 | H.264: 512 kbps H.265: 512 kbps | 25 | CBR / VBR | 50 | YES | NA | NA | YES/NA | Exception: YES Exception - Scene Change: YES Exception - Video Blurred: YES Exception - Video Color Cast: NA Abandoned Object: YES Object Disappearance: YES Tripwire: YES Zone entrance: YES Object Counting: NA Cross Counting: NA Multi Loiter: NA Pedestrian Detection: NA Face Detection: NA Audio Detection: NA | NA |  | Pan,Tilt: NA Zoom: NA Focus: NA Push AF: NA Preset: NA Patrol: NA | NA | YES | IP Address: YES Mask: YES Gateway: YES | Brightness: YES Sharpness: YES Contrast: YES Saturation: YES Color: YES NOise reduction: YES White balance: YES Image Rotate: YES | H.264/H.265 Switch: YES Resolution: YES Frame rate: YES Bitrate: YES CBR/VBR: YES PAL/NTSC: YES | On/Off: YES Net. edit: YES Sensitivity: YES | On/Off: YES Zone edit: YES | YES, YES | OSD NAme: YES OSD Date/Time: YES | YES | 4.2.1.0(23705) | V8.1.0-20190428 | CMS V1.4.83 NMS V1.44.8 RXcamView 2.0.9 (build002) | 2019-10-03
NVIP-5H-6202M | 6000 | 5 Mpx | NVR-6204-H1 NVR-6208-H1 NVR-6308-H2 | NVR-6308-H2 | Local: YES CMS: YES Web: YES Mobile: YES NMS: YES | Local: YES CMS: YES Web: YES Mobile: YES NMS: YES | 2592x1944 | H.264: 4096 kbps H.265: 4096 kbps | 20 | CBR / VBR | 40 | Local: YES CMS: YES Web: YES Mobile: YES NMS: YES | Local: YES CMS: YES Web: YES Mobile: YES NMS: YES | 640x480 | H.264: 512 kbps H.265: 512 kbps | 25 | CBR / VBR | 50 | YES | NA | NA | NA | Exception: YES Exception - Scene Change: YES Exception - Video Blurred: YES Exception - Video Color Cast: NA Abandoned Object: YES Object Disappearance: YES Tripwire: YES Zone entrance: YES Object Counting: NA Cross Counting: NA Multi Loiter: NA Pedestrian Detection: NA Face Detection: NA Audio Detection: NA | NA |  | Pan,Tilt: NA Zoom: YES Focus: YES Push AF: YES Preset: NA Patrol: NA | NA | YES | IP Address: YES Mask: YES Gateway: YES | Brightness: YES Sharpness: YES Contrast: YES Saturation: YES Color: YES NOise reduction: YES White balance: YES Image Rotate: YES | H.264/H.265 Switch: YES Resolution: YES Frame rate: YES Bitrate: YES CBR/VBR: YES PAL/NTSC: YES | On/Off: YES Net. edit: YES Sensitivity: YES | On/Off: YES Zone edit: YES | YES, YES | OSD NAme: YES OSD Date/Time: YES | YES | 4.2.1.0(23705) | V8.1.0-20190428 | CMS V1.4.83 NMS V1.44.8 RXcamView 2.0.9 (build002) | 2019-10-03
NVIP-5VE-6202M | 6000 | 5 Mpx | NVR-6204-H1 NVR-6208-H1 NVR-6308-H2 | NVR-6308-H2 | Local: YES CMS: YES Web: YES Mobile: YES NMS: YES | Local: YES CMS: YES Web: YES Mobile: YES NMS: YES | 2592x1944 | H.264: 4096 kbps H.265: 4096 kbps | 20 | CBR / VBR | 40 | Local: YES CMS: YES Web: YES Mobile: YES NMS: YES | Local: YES CMS: YES Web: YES Mobile: YES NMS: YES | 640x480 | H.264: 512 kbps H.265: 512 kbps | 25 | CBR / VBR | 50 | YES | NA | NA | YES/NA | Exception: YES Exception - Scene Change: YES Exception - Video Blurred: YES Exception - Video Color Cast: NA Abandoned Object: YES Object Disappearance: YES Tripwire: YES Zone entrance: YES Object Counting: NA Cross Counting: NA Multi Loiter: NA Pedestrian Detection: NA Face Detection: NA Audio Detection: NA | NA |  | Pan,Tilt: NA Zoom: YES Focus: YES Push AF: YES Preset: NA Patrol: NA | NA | YES | IP Address: YES Mask: YES Gateway: YES | Brightness: YES Sharpness: YES Contrast: YES Saturation: YES Color: YES NOise reduction: YES White balance: YES Image Rotate: YES | H.264/H.265 Switch: YES Resolution: YES Frame rate: YES Bitrate: YES CBR/VBR: YES PAL/NTSC: YES | On/Off: YES Net. edit: YES Sensitivity: YES | On/Off: YES Zone edit: YES | YES, YES | OSD NAme: YES OSD Date/Time: YES | YES | 4.2.1.0(23705) | V8.1.0-20190428 | CMS V1.4.83 NMS V1.44.8 RXcamView 2.0.9 (build002) | 2019-10-03
NVIP-5C-6400/F | 6000 | 5 Mpx | NVR-6204-H1 NVR-6208-H1 NVR-6308-H2 | NVR-6308-H2 | Local: YES CMS: YES Web: YES Mobile: YES NMS: YES | Local: YES CMS: YES Web: YES Mobile: YES NMS: YES | 2592x1944 | H.264: 4096 kbps H.265: 4096 kbps | 25 | CBR / VBR | 50 | Local: YES CMS: YES Web: YES Mobile: YES NMS: YES | Local: YES CMS: YES Web: YES Mobile: YES NMS: YES | 640x480 | H.264: 512 kbps H.265: 512 kbps | 25 | CBR / VBR | 50 | YES | NA | YES | YES/NA | Exception: YES Exception - Scene Change: YES Exception - Video Blurred: YES Exception - Video Color Cast: YES Abandoned Object: YES Object Disappearance: YES Tripwire: YES Zone entrance: YES Object Counting: YES Cross Counting: n/d Multi Loiter: YES Pedestrian Detection: n/d Face Detection: YES Audio Detection: n/d | NA |  | Pan,Tilt: NA Zoom: NA Focus: NA Push AF: NA Preset: NA Patrol: NA | NA | YES | IP Address: YES Mask: YES Gateway: YES | Brightness: YES Sharpness: YES Contrast: YES Saturation: YES Color: YES NOise reduction: YES White balance: YES Image Rotate: YES | H.264/H.265 Switch: YES Resolution: YES Frame rate: YES Bitrate: YES CBR/VBR: YES PAL/NTSC: YES | On/Off: YES Net. edit: YES Sensitivity: YES | On/Off: YES Zone edit: YES | YES, YES | OSD NAme: YES OSD Date/Time: YES | YES | 4.3.0.0(22953) | V8.1.0-20190428 | CMS V1.4.83 NMS V1.44.8 RXcamView 2.0.9 (build002) | 2019-10-03
NVIP-5H-6401/F | 6000 | 5 Mpx | NVR-6204-H1 NVR-6208-H1 NVR-6308-H2 | NVR-6308-H2 | Local: YES CMS: YES Web: YES Mobile: YES NMS: YES | Local: YES CMS: YES Web: YES Mobile: YES NMS: YES | 2592x1944 | H.264: 4096 kbps H.265: 4096 kbps | 25 | CBR / VBR | 50 | Local: YES CMS: YES Web: YES Mobile: YES NMS: YES | Local: YES CMS: YES Web: YES Mobile: YES NMS: YES | 640x480 | H.264: 512 kbps H.265: 512 kbps | 25 | CBR / VBR | 50 | YES | NA | NA | YES/NA | Exception: YES Exception - Scene Change: YES Exception - Video Blurred: YES Exception - Video Color Cast: YES Abandoned Object: YES Object Disappearance: YES Tripwire: YES Zone entrance: YES Object Counting: YES Cross Counting: n/d Multi Loiter: YES Pedestrian Detection: n/d Face Detection: YES Audio Detection: n/d | NA |  | Pan,Tilt: NA Zoom: NA Focus: NA Push AF: NA Preset: NA Patrol: NA | NA | YES | IP Address: YES Mask: YES Gateway: YES | Brightness: YES Sharpness: YES Contrast: YES Saturation: YES Color: YES NOise reduction: YES White balance: YES Image Rotate: YES | H.264/H.265 Switch: YES Resolution: YES Frame rate: YES Bitrate: YES CBR/VBR: YES PAL/NTSC: YES | On/Off: YES Net. edit: YES Sensitivity: YES | On/Off: YES Zone edit: YES | YES, YES | OSD NAme: YES OSD Date/Time: YES | YES | 4.3.0.0(22953) | V8.1.0-20190428 | CMS V1.4.83 NMS V1.44.8 RXcamView 2.0.9 (build002) | 2019-10-03
NVIP-5H-6402/F | 6000 | 5 Mpx | NVR-6204-H1 NVR-6208-H1 NVR-6308-H2 | NVR-6308-H2 | Local: YES CMS: YES Web: YES Mobile: YES NMS: YES | Local: YES CMS: YES Web: YES Mobile: YES NMS: YES | 2592x1944 | H.264: 4096 kbps H.265: 4096 kbps | 25 | CBR / VBR | 50 | Local: YES CMS: YES Web: YES Mobile: YES NMS: YES | Local: YES CMS: YES Web: YES Mobile: YES NMS: YES | 640x480 | H.264: 512 kbps H.265: 512 kbps | 25 | CBR / VBR | 50 | YES | NA | NA | YES/NA | Exception: YES Exception - Scene Change: YES Exception - Video Blurred: YES Exception - Video Color Cast: YES Abandoned Object: YES Object Disappearance: YES Tripwire: YES Zone entrance: YES Object Counting: YES Cross Counting: n/d Multi Loiter: YES Pedestrian Detection: n/d Face Detection: YES Audio Detection: n/d | NA |  | Pan,Tilt: NA Zoom: NA Focus: NA Push AF: NA Preset: NA Patrol: NA | NA | YES | IP Address: YES Mask: YES Gateway: YES | Brightness: YES Sharpness: YES Contrast: YES Saturation: YES Color: YES NOise reduction: YES White balance: YES Image Rotate: YES | H.264/H.265 Switch: YES Resolution: YES Frame rate: YES Bitrate: YES CBR/VBR: YES PAL/NTSC: YES | On/Off: YES Net. edit: YES Sensitivity: YES | On/Off: YES Zone edit: YES | YES, YES | OSD NAme: YES OSD Date/Time: YES | YES | 4.3.0.0(22953) | V8.1.0-20190428 | CMS V1.4.83 NMS V1.44.8 RXcamView 2.0.9 (build002) | 2019-10-03
NVIP-5H-6402M/F | 6000 | 5 Mpx | NVR-6204-H1 NVR-6208-H1 NVR-6308-H2 | NVR-6308-H2 | Local: YES CMS: YES Web: YES Mobile: YES NMS: YES | Local: YES CMS: YES Web: YES Mobile: YES NMS: YES | 2592x1944 | H.264: 4096 kbps H.265: 4096 kbps | 25 | CBR / VBR | 50 | Local: YES CMS: YES Web: YES Mobile: YES NMS: YES | Local: YES CMS: YES Web: YES Mobile: YES NMS: YES | 640x480 | H.264: 512 kbps H.265: 512 kbps | 25 | CBR / VBR | 50 | YES | NA | YES | YES/NA | Exception: YES Exception - Scene Change: YES Exception - Video Blurred: YES Exception - Video Color Cast: YES Abandoned Object: YES Object Disappearance: YES Tripwire: YES Zone entrance: YES Object Counting: YES Cross Counting: n/d Multi Loiter: YES Pedestrian Detection: n/d Face Detection: YES Audio Detection: n/d | NA |  | Pan,Tilt: NA Zoom: YES Focus: YES Push AF: YES Preset: NA Patrol: NA | NA | YES | IP Address: YES Mask: YES Gateway: YES | Brightness: YES Sharpness: YES Contrast: YES Saturation: YES Color: YES NOise reduction: YES White balance: YES Image Rotate: YES | H.264/H.265 Switch: YES Resolution: YES Frame rate: YES Bitrate: YES CBR/VBR: YES PAL/NTSC: YES | On/Off: YES Net. edit: YES Sensitivity: YES | On/Off: YES Zone edit: YES | YES, YES | OSD NAme: YES OSD Date/Time: YES | YES | 4.3.0.0(22953) | V8.1.0-20190428 | CMS V1.4.83 NMS V1.44.8 RXcamView 2.0.9 (build002) | 2019-10-03
NVIP-5H-6412M/F | 6000 | 5 Mpx | NVR-6204-H1 NVR-6208-H1 NVR-6308-H2 | NVR-6308-H2 | Local: YES CMS: YES Web: YES Mobile: YES NMS: YES | Local: YES CMS: YES Web: YES Mobile: YES NMS: YES | 2592x1944 | H.264: 4096 kbps H.265: 4096 kbps | 25 | CBR / VBR | 50 | Local: YES CMS: YES Web: YES Mobile: YES NMS: YES | Local: YES CMS: YES Web: YES Mobile: YES NMS: YES | 640x480 | H.264: 512 kbps H.265: 512 kbps | 25 | CBR / VBR | 50 | YES | NA | NA | YES/NA | Exception: YES Exception - Scene Change: YES Exception - Video Blurred: YES Exception - Video Color Cast: YES Abandoned Object: YES Object Disappearance: YES Tripwire: YES Zone entrance: YES Object Counting: YES Cross Counting: n/d Multi Loiter: YES Pedestrian Detection: n/d Face Detection: YES Audio Detection: n/d | NA |  | Pan,Tilt: NA Zoom: YES Focus: YES Push AF: YES Preset: NA Patrol: NA | NA | YES | IP Address: YES Mask: YES Gateway: YES | Brightness: YES Sharpness: YES Contrast: YES Saturation: YES Color: YES NOise reduction: YES White balance: YES Image Rotate: YES | H.264/H.265 Switch: YES Resolution: YES Frame rate: YES Bitrate: YES CBR/VBR: YES PAL/NTSC: YES | On/Off: YES Net. edit: YES Sensitivity: YES | On/Off: YES Zone edit: YES | YES, YES | OSD NAme: YES OSD Date/Time: YES | YES | 4.3.0.0(22953) | V8.1.0-20190428 | CMS V1.4.83 NMS V1.44.8 RXcamView 2.0.9 (build002) | 2019-10-03
NVIP-5H-6422M/F | 6000 | 5 Mpx | NVR-6204-H1 NVR-6208-H1 NVR-6308-H2 | NVR-6308-H2 | Local: YES CMS: YES Web: YES Mobile: YES NMS: YES | Local: YES CMS: YES Web: YES Mobile: YES NMS: YES | 2592x1944 | H.264: 4096 kbps H.265: 4096 kbps | 25 | CBR / VBR | 50 | Local: YES CMS: YES Web: YES Mobile: YES NMS: YES | Local: YES CMS: YES Web: YES Mobile: YES NMS: YES | 640x480 | H.264: 512 kbps H.265: 512 kbps | 25 | CBR / VBR | 50 | YES | NA | YES | YES/NA | Exception: YES Exception - Scene Change: YES Exception - Video Blurred: YES Exception - Video Color Cast: YES Abandoned Object: YES Object Disappearance: YES Tripwire: YES Zone entrance: YES Object Counting: YES Cross Counting: n/d Multi Loiter: YES Pedestrian Detection: n/d Face Detection: YES Audio Detection: n/d | NA |  | Pan,Tilt: NA Zoom: YES Focus: YES Push AF: YES Preset: NA Patrol: NA | NA | YES | IP Address: YES Mask: YES Gateway: YES | Brightness: YES Sharpness: YES Contrast: YES Saturation: YES Color: YES NOise reduction: YES White balance: YES Image Rotate: YES | H.264/H.265 Switch: YES Resolution: YES Frame rate: YES Bitrate: YES CBR/VBR: YES PAL/NTSC: YES | On/Off: YES Net. edit: YES Sensitivity: YES | On/Off: YES Zone edit: YES | YES, YES | OSD NAme: YES OSD Date/Time: YES | YES | 4.3.0.0(22953) | V8.1.0-20190428 | CMS V1.4.83 NMS V1.44.8 RXcamView 2.0.9 (build002) | 2019-10-03
NVIP-5V-6401/F | 6000 | 5 Mpx | NVR-6204-H1 NVR-6208-H1 NVR-6308-H2 | NVR-6308-H2 | Local: YES CMS: YES Web: YES Mobile: YES NMS: YES | Local: YES CMS: YES Web: YES Mobile: YES NMS: YES | 2592x1944 | H.264: 4096 kbps H.265: 4096 kbps | 25 | CBR / VBR | 50 | Local: YES CMS: YES Web: YES Mobile: YES NMS: YES | Local: YES CMS: YES Web: YES Mobile: YES NMS: YES | 640x480 | H.264: 512 kbps H.265: 512 kbps | 25 | CBR / VBR | 50 | YES | NA | NA | YES/NA | Exception: YES Exception - Scene Change: YES Exception - Video Blurred: YES Exception - Video Color Cast: YES Abandoned Object: YES Object Disappearance: YES Tripwire: YES Zone entrance: YES Object Counting: YES Cross Counting: n/d Multi Loiter: YES Pedestrian Detection: n/d Face Detection: YES Audio Detection: n/d | NA |  | Pan,Tilt: NA Zoom: NA Focus: NA Push AF: NA Preset: NA Patrol: NA | NA | YES | IP Address: YES Mask: YES Gateway: YES | Brightness: YES Sharpness: YES Contrast: YES Saturation: YES Color: YES NOise reduction: YES White balance: YES Image Rotate: YES | H.264/H.265 Switch: YES Resolution: YES Frame rate: YES Bitrate: YES CBR/VBR: YES PAL/NTSC: YES | On/Off: YES Net. edit: YES Sensitivity: YES | On/Off: YES Zone edit: YES | YES, YES | OSD NAme: YES OSD Date/Time: YES | YES | 4.3.0.0(22953) | V8.1.0-20190428 | CMS V1.4.83 NMS V1.44.8 RXcamView 2.0.9 (build002) | 2019-10-03
NVIP-5V-6402/F | 6000 | 5 Mpx | NVR-6204-H1 NVR-6208-H1 NVR-6308-H2 | NVR-6308-H2 | Local: YES CMS: YES Web: YES Mobile: YES NMS: YES | Local: YES CMS: YES Web: YES Mobile: YES NMS: YES | 2592x1944 | H.264: 4096 kbps H.265: 4096 kbps | 25 | CBR / VBR | 50 | Local: YES CMS: YES Web: YES Mobile: YES NMS: YES | Local: YES CMS: YES Web: YES Mobile: YES NMS: YES | 640x480 | H.264: 512 kbps H.265: 512 kbps | 25 | CBR / VBR | 50 | YES | NA | YES | YES/NA | Exception: YES Exception - Scene Change: YES Exception - Video Blurred: YES Exception - Video Color Cast: YES Abandoned Object: YES Object Disappearance: YES Tripwire: YES Zone entrance: YES Object Counting: YES Cross Counting: n/d Multi Loiter: YES Pedestrian Detection: n/d Face Detection: YES Audio Detection: n/d | NA |  | Pan,Tilt: NA Zoom: NA Focus: NA Push AF: NA Preset: NA Patrol: NA | NA | YES | IP Address: YES Mask: YES Gateway: YES | Brightness: YES Sharpness: YES Contrast: YES Saturation: YES Color: YES NOise reduction: YES White balance: YES Image Rotate: YES | H.264/H.265 Switch: YES Resolution: YES Frame rate: YES Bitrate: YES CBR/VBR: YES PAL/NTSC: YES | On/Off: YES Net. edit: YES Sensitivity: YES | On/Off: YES Zone edit: YES | YES, YES | OSD NAme: YES OSD Date/Time: YES | YES | 4.3.0.0(22953) | V8.1.0-20190428 | CMS V1.4.83 NMS V1.44.8 RXcamView 2.0.9 (build002) | 2019-10-03
NVIP-5V-6402M/F | 6000 | 5 Mpx | NVR-6204-H1 NVR-6208-H1 NVR-6308-H2 | NVR-6308-H2 | Local: YES CMS: YES Web: YES Mobile: YES NMS: YES | Local: YES CMS: YES Web: YES Mobile: YES NMS: YES | 2592x1944 | H.264: 4096 kbps H.265: 4096 kbps | 25 | CBR / VBR | 50 | Local: YES CMS: YES Web: YES Mobile: YES NMS: YES | Local: YES CMS: YES Web: YES Mobile: YES NMS: YES | 640x480 | H.264: 512 kbps H.265: 512 kbps | 25 | CBR / VBR | 50 | YES | NA | YES | YES/NA | Exception: YES Exception - Scene Change: YES Exception - Video Blurred: YES Exception - Video Color Cast: YES Abandoned Object: YES Object Disappearance: YES Tripwire: YES Zone entrance: YES Object Counting: YES Cross Counting: n/d Multi Loiter: YES Pedestrian Detection: n/d Face Detection: YES Audio Detection: n/d | NA |  | Pan,Tilt: NA Zoom: YES Focus: YES Push AF: YES Preset: NA Patrol: NA | NA | YES | IP Address: YES Mask: YES Gateway: YES | Brightness: YES Sharpness: YES Contrast: YES Saturation: YES Color: YES NOise reduction: YES White balance: YES Image Rotate: YES | H.264/H.265 Switch: YES Resolution: YES Frame rate: YES Bitrate: YES CBR/VBR: YES PAL/NTSC: YES | On/Off: YES Net. edit: YES Sensitivity: YES | On/Off: YES Zone edit: YES | YES, YES | OSD NAme: YES OSD Date/Time: YES | YES | 4.3.0.0(22953) | V8.1.0-20190428 | CMS V1.4.83 NMS V1.44.8 RXcamView 2.0.9 (build002) | 2019-10-03
NVIP-5DN3625AV/940IR-1P | 3000 | 5 Mpx | NVR-6204-H1 NVR-6208-H1 NVR-6308-H2 | NVR-6308-H2 | Local: YES CMS: YES Web: YES Mobile: YES NMS: YES | Local: YES CMS: YES Web: YES Mobile: YES NMS: YES | 2592x1944 | H.264: 4096 kbps H.265: 4096 kbps | 25 | CBR / VBR | 50 | Local: YES CMS: YES Web: YES Mobile: YES NMS: YES | Local: YES CMS: YES Web: YES Mobile: YES NMS: YES | 640x480 | H.264: 512 kbps H.265: 512 kbps | 25 | CBR / VBR | 50 | YES | NA | YES | YES/NA | Exception: YES Exception - Scene Change: YES Exception - Video Blurred: YES Exception - Video Color Cast: YES Abandoned Object: YES Object Disappearance: YES Tripwire: YES Zone entrance: YES Object Counting: YES Cross Counting: n/d Multi Loiter: YES Pedestrian Detection: n/d Face Detection: YES Audio Detection: n/d | NA |  | Pan,Tilt: NA Zoom: YES Focus: YES Push AF: YES Preset: NA Patrol: NA | NA | YES | IP Address: YES Mask: YES Gateway: YES | Brightness: YES Sharpness: YES Contrast: YES Saturation: YES Color: YES NOise reduction: YES White balance: YES Image Rotate: YES | H.264/H.265 Switch: YES Resolution: YES Frame rate: YES Bitrate: YES CBR/VBR: YES PAL/NTSC: YES | On/Off: YES Net. edit: YES Sensitivity: YES | On/Off: YES Zone edit: YES | YES, YES | OSD NAme: YES OSD Date/Time: YES | YES | 4.3.0.0(22953) | V8.1.0-20190428 | CMS V1.4.83 NMS V1.44.8 RXcamView 2.0.9 (build002) | 2019-10-03
NVIP-5VE-6401/F | 6000 | 5 Mpx | NVR-6204-H1 NVR-6208-H1 NVR-6308-H2 | NVR-6308-H2 | Local: YES CMS: YES Web: YES Mobile: YES NMS: YES | Local: YES CMS: YES Web: YES Mobile: YES NMS: YES | 2592x1944 | H.264: 4096 kbps H.265: 4096 kbps | 25 | CBR / VBR | 50 | Local: YES CMS: YES Web: YES Mobile: YES NMS: YES | Local: YES CMS: YES Web: YES Mobile: YES NMS: YES | 640x480 | H.264: 512 kbps H.265: 512 kbps | 25 | CBR / VBR | 50 | YES | NA | NA | YES/NA | Exception: YES Exception - Scene Change: YES Exception - Video Blurred: YES Exception - Video Color Cast: YES Abandoned Object: YES Object Disappearance: YES Tripwire: YES Zone entrance: YES Object Counting: YES Cross Counting: n/d Multi Loiter: YES Pedestrian Detection: n/d Face Detection: YES Audio Detection: n/d | NA |  | Pan,Tilt: NA Zoom: NA Focus: NA Push AF: NA Preset: NA Patrol: NA | NA | YES | IP Address: YES Mask: YES Gateway: YES | Brightness: YES Sharpness: YES Contrast: YES Saturation: YES Color: YES NOise reduction: YES White balance: YES Image Rotate: YES | H.264/H.265 Switch: YES Resolution: YES Frame rate: YES Bitrate: YES CBR/VBR: YES PAL/NTSC: YES | On/Off: YES Net. edit: YES Sensitivity: YES | On/Off: YES Zone edit: YES | YES, YES | OSD NAme: YES OSD Date/Time: YES | YES | 4.3.0.0(22953) | V8.1.0-20190428 | CMS V1.4.83 NMS V1.44.8 RXcamView 2.0.9 (build002) | 2019-10-03
NVIP-5VE-6402M/F | 6000 | 5 Mpx | NVR-6204-H1 NVR-6208-H1 NVR-6308-H2 | NVR-6308-H2 | Local: YES CMS: YES Web: YES Mobile: YES NMS: YES | Local: YES CMS: YES Web: YES Mobile: YES NMS: YES | 2592x1944 | H.264: 4096 kbps H.265: 4096 kbps | 25 | CBR / VBR | 50 | Local: YES CMS: YES Web: YES Mobile: YES NMS: YES | Local: YES CMS: YES Web: YES Mobile: YES NMS: YES | 640x480 | H.264: 512 kbps H.265: 512 kbps | 25 | CBR / VBR | 50 | YES | NA | NA | YES/NA | Exception: YES Exception - Scene Change: YES Exception - Video Blurred: YES Exception - Video Color Cast: YES Abandoned Object: YES Object Disappearance: YES Tripwire: YES Zone entrance: YES Object Counting: YES Cross Counting: n/d Multi Loiter: YES Pedestrian Detection: n/d Face Detection: YES Audio Detection: n/d | NA |  | Pan,Tilt: NA Zoom: YES Focus: YES Push AF: YES Preset: NA Patrol: NA | NA | YES | IP Address: YES Mask: YES Gateway: YES | Brightness: YES Sharpness: YES Contrast: YES Saturation: YES Color: YES NOise reduction: YES White balance: YES Image Rotate: YES | H.264/H.265 Switch: YES Resolution: YES Frame rate: YES Bitrate: YES CBR/VBR: YES PAL/NTSC: YES | On/Off: YES Net. edit: YES Sensitivity: YES | On/Off: YES Zone edit: YES | YES, YES | OSD NAme: YES OSD Date/Time: YES | YES | 4.3.0.0(22953) | V8.1.0-20190428 | CMS V1.4.83 NMS V1.44.8 RXcamView 2.0.9 (build002) | 2019-10-03
NVIP-5V-6401/F | 6000 | 5 Mpx | 6000 | NVR-6364-H8/R | Local: YES CMS: YES Web: YES Mobile: YES NMS: YES | Local: YES CMS: YES Web: YES Mobile: YES NMS: YES | 2592x1944 | H.264: 4096 kbps H.265: 4096 kbps | 20 | CBR / VBR | 40 | Local: YES CMS: YES Web: YES Mobile: YES NMS: YES | Local: YES CMS: YES Web: YES Mobile: YES NMS: YES | 640x480 | H.264: 512 kbps H.265: 512 kbps | 20 | CBR / VBR | 40 | YES | NA | NA | YES/NA | Exception: YES Exception - Scene Change: YES Exception - Video Blurred: YES Exception - Video Color Cast: YES Abandoned Object: YES Object Disappearance: YES Tripwire: YES Zone entrance: YES Object Counting: YES Cross Counting: n/a Multi Loiter: YES Pedestrian Detection: n/a Face Detection: YES Audio Detection: n/a | NA |  | Pan,Tilt: NA Zoom: NA Focus: NA Push AF: NA Preset: NA Patrol: NA | NA | YES | IP Address: YES Mask: YES Gateway: YES | Brightness: YES Sharpness: YES Contrast: YES Saturation: YES Color: YES NOise reduction: YES White balance: YES Image Rotate: YES | H.264/H.265 Switch: YES Resolution: YES Frame rate: YES Bitrate: YES CBR/VBR: YES PAL/NTSC: YES | On/Off: YES Net. edit: YES Sensitivity: YES | On/Off: YES Zone edit: YES | YES, YES | OSD NAme: YES OSD Date/Time: YES | YES | 4.3.0.0(22953) | 1.4.1.30808B191031.N2I.U1(64B880) | NVR-6000-Viewer 3.4.5.90316 SuperLive Plus 1.7.0 NMS 1.45.13 | 2019-12-04
NVIP-6DN3618V/940IR-1P | 6000 | 8 Mpx | 6000 | NVR-6364-H8/R | Local: YES CMS: YES Web: YES Mobile: YES NMS: YES | Local: YES CMS: YES Web: YES Mobile: YES NMS: YES | 2160x2160 | H.264: 3072 kbps H.265: 3072 kbps | 25 | CBR / VBR | 50 | Local: YES CMS: YES Web: YES Mobile: YES NMS: YES | Local: YES CMS: YES Web: YES Mobile: YES NMS: YES | 960x960 | H.264: 1024 kbps H.265: 1024 kbps | 25 | CBR / VBR | 50 | YES | NA | YES/YES | YES/NO | Exception: NO Exception - Scene Change: NO Exception - Video Blurred: NO Exception - Video Color Cast: NO Abandoned Object: NO Object Disappearance: NO Tripwire: NO Zone entrance: NO Object Counting: NO Cross Counting: n/a Multi Loiter: NO Pedestrian Detection: n/a Face Detection: NO Audio Detection: n/a | NA |  | Pan,Tilt: NA Zoom: NA Focus: NA Push AF: NA Preset: NA Patrol: NA | YES | YES | IP Address: YES Mask: YES Gateway: YES | Brightness: YES Sharpness: YES Contrast: YES Saturation: YES Color: YES NOise reduction: YES White balance: YES Image Rotate: NA | H.264/H.265 Switch: YES Resolution: YES Frame rate: YES Bitrate: YES CBR/VBR: YES PAL/NTSC: YES | On/Off: YES Net. edit: YES Sensitivity: YES | On/Off: YES Zone edit: YES | YES, YES | OSD NAme: YES OSD Date/Time: YES | YES | 4.1.1.0(21922) | 1.4.1.30808B191031.N2I.U1(64B880) | NVR-6000-Viewer 3.4.5.90316 SuperLive Plus 1.7.0 NMS 1.45.13 | 2019-12-04
NVIP-2H-4201/PIR | 4000 | 2 Mpx | 6000 | NVR-6364-H8/R | INCOMPATIBLE | INCOMPATIBLE | - | - | - | - | - | INCOMPATIBLE | INCOMPATIBLE | - | - | - | - | - | - | - | - | - | - | - |  | - | - | - | - | - | - | - | - | - | - | - | V7.11.5.0_181219 | 1.4.1.30808B191031.N2I.U1(64B880) |  | 2019-12-04
NVIP-3SD-6200/20 | 6000 | 3 Mpx | 6000 | NVR-6364-H8/R | Local: YES CMS: YES Web: YES Mobile: YES NMS: YES | Local: YES CMS: YES Web: YES Mobile: YES NMS: YES | 2048x1536 | H.264: 3072 kbps H.265: 3072 kbps | 25 | CBR / VBR | 50 | Local: YES CMS: YES Web: YES Mobile: YES NMS: YES | Local: YES CMS: YES Web: YES Mobile: YES NMS: YES | 640x480 | H.264: 1024 kbps H.265: 1024 kbps | 25 | CBR / VBR | 50 | YES | NA | YES/YES | YES/NO | Exception: NO Exception - Scene Change: NO Exception - Video Blurred: NO Exception - Video Color Cast: NO Abandoned Object: NO Object Disappearance: NO Tripwire: NO Zone entrance: NO Object Counting: NO Cross Counting: n/a Multi Loiter: NO Pedestrian Detection: n/a Face Detection: NO Audio Detection: n/a | NA |  | Pan,Tilt: YES. Zoom: YES. Focus: YES. Push AF: NA Preset: YES. Patrol: YES. | NA | YES | IP Address: YES Mask: YES Gateway: YES | Brightness: YES Sharpness: YES Contrast: YES Saturation: YES Color: YES NOise reduction: YES White balance: YES Image Rotate: YES. | H.264/H.265 Switch: YES Resolution: YES Frame rate: YES Bitrate: YES CBR/VBR: YES PAL/NTSC: YES | On/Off: YES Net. edit: YES Sensitivity: YES | On/Off: NO Zone edit: NO | YES, YES | OSD NAme: YES OSD Date/Time: YES | YES | 4.0.1.1(19080) Build 2018-09-20 | 1.4.1.30808B191031.N2I.U1(64B880) | NVR-6000-Viewer 3.4.5.90316 SuperLive Plus 1.7.0 NMS 1.45.13 | 2019-12-04
NVIP-5H-4402/F | 4000 | 5 Mpx | NVR-4116-H1 NVR-4204P4-H1 NVR-4308P8-H1 | NVR-4308P8-H1 | Local: YES CMS: YES Web: YES Mobile: YES NMS: YES | Local: YES CMS: YES Web: YES Mobile: YES NMS: YES | 2592x1944 | H.264: 6144 kbps H.265: 6144 kbps | 25 | VBR | 40 | Local: YES CMS: YES Web: YES Mobile: YES NMS: YES | Local: YES CMS: YES Web: YES Mobile: YES NMS: YES | 640x480 | H.264: 1024 kbps H.265: 1024 kbps | 20 | VBR | 40 | YES | NA. | YES/YES | YES/YES | Exception: YES Exception - Scene Change: NA Exception - Video Blurred: NA Exception - Video Color Casti: NA Abandoned Object: YES Object Disappearance: YES Tripwire: YES Zone entrance: YES Object Counting: NA Cross Counting: YES Multi Loiter: NA Pedestrian Detection: YES Face Detection: YES. Audio Detection: YES | NO |  | NA | NA | YES | IP Address: YES Mask: YES Gateway: YES | Brightness: YES Sharpness: NO Contrast: YES Saturation: YES Color: YES NOise reduction: YES White balance: YES Image Rotate: YES | H.264/H.265 Switch: YES Resolution: YES Frame rate: YES Bitrate: YES CBR/VBR: YES PAL/NTSC: YES | On/Off: YES Net. edit: YES Sensitivity: YES | On/Off: YES Net. edit: YES Sensitivity: YES | YES | OSD NAme: YES OSD Date/Time: YES | NA | V4.43.5.0_190802 | V8.1.0-20190708 | …… | 2019-12-10
NVIP-5H-4202M | 4000 | 5 Mpx | NVR-4116-H1 NVR-4204P4-H1 NVR-4308P8-H1 | NVR-4308P8-H1 | Local: YES CMS: YES Web: YES Mobile: YES NMS: YES | Local: YES CMS: YES Web: YES Mobile: YES NMS: YES | 2592x1944 | H.264: 6144 kbps H.265: 6144 kbps | 15 | VBR | 40 | Local: YES CMS: YES Web: YES Mobile: YES NMS: YES | Local: YES CMS: YES Web: YES Mobile: YES NMS: YES | 640x480 | H.264: 1024 kbps H.265: 1024 kbps | 15 | VBR | 40 | YES | NA. | NA. | NA | Exception: NA Exception - Scene Change: NA Exception - Video Blurred: NA Exception - Video Color Casti: NA Abandoned Object: NA Object Disappearance: NA Tripwire: NA Zone entrance: NA Object Counting: NA Cross Counting: NA Multi Loiter: NA Pedestrian Detection: NA Face Detection: NA Audio Detection: NA | NA |  | Pan,Tilt: NA Zoom: YES Focus: YES Push AF: YES Preset: NA Patrol: NA | NA | YES | IP Address: YES Mask: YES Gateway: YES | Brightness: YES Sharpness: NO Contrast: YES Saturation: YES Color: YES NOise reduction: YES White balance: YES Image Rotate: YES | H.264/H.265 Switch: YES Resolution: YES Frame rate: YES Bitrate: YES CBR/VBR: YES PAL/NTSC: YES | On/Off: YES Net. edit: YES Sensitivity: YES | On/Off: YES Net. edit: YES Sensitivity: YES | YES | OSD NAme: YES OSD Date/Time: YES | NA | V6.21.5.0_190702 | V8.1.0-20190709 | …… | 2019-12-10
NVIP-5H-4402/F | 4000 | 5 Mpx | 6000 | NVR-6208P8-H1 | Local: YES CMS: YES Web: YES Mobile: NA | Local: YES CMS: YES Web: YES Mobile: NA | 2592x1944 | 4096 kbps | 25 | VBR | 50 | Local: YES CMS: YES Web: YES Mobile: NA | Local: YES CMS: YES Web: YES Mobile: NA | 640x480 | 512 kbps | 25 | VBR | 50 | YES | NA | NO/NO | NO/NO | NO | NO |  | Pan,Tilt: NA Zoom: NA Focus: NA Push AF: NA Preset: NA Patrol: NA | NA | YES | IP Address: NO Mask: NO Gateway: NO | Brightness: YES Sharpness: YES Contrast: YES Saturation: YES Color: NO NOise reduction: NO White balance: NO Image Rotate: NO | H.264/H.265 Switch: YES Resolution: YES Frame rate: YES Bitrate: YES CBR/VBR: YES PAL/NTSC: YES | On/Off: YES Net. edit: YES Sensitivity: YES | On/Off: NO Zone edit: NO | YES, YES | OSD NAme: NO OSD Date/Time: NO | NA | 4.43.5.0_190802 | 1.4.1.31949B191115.NOM.U1(8B118) |  | 2019-12-13
NVIP-5H-4202M | 4000 | 5 Mpx | 6000 | NVR-6208P8-H1 | Local: YES CMS: YES Web: YES Mobile: NA | Local: YES CMS: YES Web: YES Mobile: NA | 2592x1944 | 4096 kbps | 15 | VBR | 30 | Local: YES CMS: YES Web: YES Mobile: NA | Local: YES CMS: YES Web: YES Mobile: NA | 640x480 | 512 kbps | 15 | VBR | 30 | YES | NA | NA | NA | NA | NA |  | Pan,Tilt: NA Zoom: YES Focus: YES Push AF: NO Preset: NA Patrol: NA | NA | YES | IP Address: NO Mask: NO Gateway: NO | Brightness: YES Sharpness: YES Contrast: YES Saturation: YES Color: NO NOise reduction: NO White balance: NO Image Rotate: NO | H.264/H.265 Switch: YES Resolution: YES Frame rate: YES Bitrate: YES CBR/VBR: YES PAL/NTSC: YES | On/Off: YES Net. edit: YES Sensitivity: YES | On/Off: NO Zone edit: NO | YES, YES | OSD NAme: YES OSD Date/Time: YES | NA | 6.21.5.0_190702 | 1.4.1.31949B191115.NOM.U1(8B118) |  | 2019-12-13
NVIP-2H-4412M/F | 4000 | 2 Mpx | NVR-4116-H1 NVR-4204P4-H1 NVR-4308P8-H1 | NVR-4308P8-H1 | Local: YES CMS: YES Web: YES Mobile: YES NMS: YES | Local: YES CMS: YES Web: YES Mobile: YES NMS: YES | 1920x1080 | H.264: 3072 kbps H.265: 3072 kbps | 25 | VBR | 40 | Local: YES CMS: YES Web: YES Mobile: YES NMS: YES | Local: YES CMS: YES Web: YES Mobile: YES NMS: YES | 640x480 | H.264: 1024 kbps H.265: 1024 kbps | 25 | VBR | 40 | YES | NA. | YES/YES | YES/YES | Exception: YES Exception - Scene Change: NA Exception - Video Blurred: NA Exception - Video Color Casti: NA Abandoned Object: YES Object Disappearance: YES Tripwire: YES Zone entrance: YES Object Counting: NA Cross Counting: YES Multi Loiter: NA Pedestrian Detection: YES Face Detection: YES. Audio Detection: YES | NO |  | Pan,Tilt: NA Zoom: YES Focus: YES Push AF: YES Preset: NA Patrol: NA | NA | YES | IP Address: YES Mask: YES Gateway: YES | Brightness: YES Sharpness: NO Contrast: YES Saturation: YES Color: YES NOise reduction: YES White balance: YES Image Rotate: YES | H.264/H.265 Switch: YES Resolution: YES Frame rate: YES Bitrate: YES CBR/VBR: YES PAL/NTSC: YES | On/Off: YES Net. edit: YES Sensitivity: YES | On/Off: YES Net. edit: YES Sensitivity: YES | YES | OSD NAme: YES OSD Date/Time: YES | NA | 4.33.5.0_190702 | V8.1.0-20190708 | …… | 2019-12-16
NVIP-2H-4412M/F | 4000 | 2 Mpx | 6000 | NVR-6208P8-H1 | Local: YES CMS: YES Web: YES Mobile: NA | Local: YES CMS: YES Web: YES Mobile: NA | 1920x1080 | 2048 kbps | 25 | VBR | 50 | Local: YES CMS: YES Web: YES Mobile: NA | Local: YES CMS: YES Web: YES Mobile: NA | 640x480 | 1024 kbps | 25 | VBR | 50 | YES | NA | YES | YES | NO | NO |  | Pan,Tilt: NA Zoom: YES Focus: YES Push AF: NO Preset: NA Patrol: NA | NA | YES | IP Address: NO Mask: NO Gateway: NO | Brightness: YES Sharpness: YES Contrast: YES Saturation: YES Color: NO NOise reduction: NO White balance: NO Image Rotate: NO | H.264/H.265 Switch: YES Resolution: YES Frame rate: YES Bitrate: YES CBR/VBR: YES PAL/NTSC: YES | On/Off: YES Net. edit: YES Sensitivity: YES | On/Off: NO Zone edit: NO | YES, YES | OSD NAme: YES OSD Date/Time: YES | NA | 4.33.5.0_190702 | 1.4.1.31949B191115.NOM.U1(8B118) |  | 2019-12-17
NVIP-2H-4412M/F | 4000 | 2 Mpx | 4104AHD 4108AHD 4116AHD 4304AHD 4308AHD 4316AHD | NHDR-4108AHD | Local: YES CMS: YES Web: YES Mobile: YES NMS: YES | Local: YES CMS: YES Web: YES Mobile: YES NMS: YES | 1920x1080 | H.264: 2048 kbps H.265: 2048 kbps | 25 | CBR / VBR | 50 | Local: YES CMS: YES Web: YES Mobile: YES NMS: YES | Local: YES CMS: YES Web: YES Mobile: YES NMS: YES | 640x484 | H.264: 1024 kbps H.265: 1024 kbps | 25 | CBR / VBR | 50 | YES | NA | YES/YES | YES/YES | Exception: YES Exception - Scene Change: NA Exception - Video Blurred: NA Exception - Video Color Casti: NA Abandoned Object: YES Object Disappearance: YES Tripwire: YES Zone entrance: YES Object Counting: NA Cross Counting: YES Multi Loiter: n.a Pedestrian Detection: YES Face Detection: YES | YES |  | Pan,Tilt: NA Zoom: YES Focus: YES Push AF: YES Preset: NA Patrol: NA | NA | YES | NO | Brightness: YES Sharpness: NO Contrast: YES Saturation: YES Color: YES NOise reduction: YES White balance: YES Image Rotate: YES | H.264/H.265 Switch: YES Resolution: YES Frame rate: YES Bitrate: YES CBR/VBR: YES PAL/NTSC: YES | On/Off: YES Net. edit: YES Sensitivity: YES | On/Off: YES Zone edit: YES | YES | OSD NAme: YES OSD Date/Time: YES |  | 4.33.5.0_190702 | V8.1.0-20190821 |  | 2019-12-17
NVIP-5H-4402/F | 4000 | 5 Mpx | 4104AHD 4108AHD 4116AHD 4304AHD 4308AHD 4316AHD | NHDR-4108AHD | Local: YES CMS: YES Web: YES Mobile: YES NMS: YES | Local: YES CMS: YES Web: YES Mobile: YES NMS: YES | 2592x1944 | H.264: 4096 kbps H.265: 4096 kbps | 25 | CBR / VBR | 50 | Local: YES CMS: YES Web: YES Mobile: YES NMS: YES | Local: YES CMS: YES Web: YES Mobile: YES NMS: YES | 640x484 | H.264: 512 kbps H.265: 512 kbps | 25 | CBR / VBR | 50 | YES | NA | YES/YES | YES/YES | Exception: YES Exception - Scene Change: NA Exception - Video Blurred: NA Exception - Video Color Casti: NA Abandoned Object: YES Object Disappearance: YES Tripwire: YES Zone entrance: YES Object Counting: NA Cross Counting: YES Multi Loiter: n.a Pedestrian Detection: YES Face Detection: YES | YES |  | NA | NA | YES | NO | Brightness: YES Sharpness: NO Contrast: YES Saturation: YES Color: YES NOise reduction: YES White balance: YES Image Rotate: YES | H.264/H.265 Switch: YES Resolution: YES Frame rate: YES Bitrate: YES CBR/VBR: YES PAL/NTSC: YES | On/Off: YES Net. edit: YES Sensitivity: YES | On/Off: YES Zone edit: YES | YES | OSD NAme: YES OSD Date/Time: YES |  | 4.43.5.0_190802 | V8.1.0-20190821 |  | 2019-12-18
NVIP-5H-4202M | 4000 | 5 Mpx | 4104AHD 4108AHD 4116AHD 4304AHD 4308AHD 4316AHD | NHDR-4108AHD | Local: YES CMS: YES Web: YES Mobile: YES NMS: YES | Local: YES CMS: YES Web: YES Mobile: YES NMS: YES | 2592x1944 | H.264: 4096 kbps H.265: 4096 kbps | 15 | CBR / VBR | 30 | Local: YES CMS: YES Web: YES Mobile: YES NMS: YES | Local: YES CMS: YES Web: YES Mobile: YES NMS: YES | 640x484 | H.264: 512 kbps H.265: 512 kbps | 15 | CBR / VBR | 30 | YES | NA | n.a | NA | n.a | NA |  | Pan,Tilt: NA Zoom: YES Focus: YES Push AF: YES Preset: NA Patrol: NA | NA | YES | NO | Brightness: YES Sharpness: NO Contrast: YES Saturation: YES Color: YES NOise reduction: YES White balance: YES Image Rotate: YES | H.264/H.265 Switch: YES Resolution: YES Frame rate: YES Bitrate: YES CBR/VBR: YES PAL/NTSC: YES | On/Off: YES Net. edit: YES Sensitivity: YES | On/Off: YES Zone edit: YES | YES | OSD NAme: YES OSD Date/Time: YES |  | 6.21.5.0_190702 | V8.1.0-20190821 |  | 2019-12-18
NVIP-2H-4412M/F | 4000 | 2 Mpx | 6000 | NVR-6308P8-H1 | NOt Compatible | [31 empty] | 4.33.5.0_190702 | 1.4.1.26377B190419.N0K.U1(8B418) | The camera does NOt connect to the NVR | 2019-12-18
NVIP-5H-4402/F | 4000 | 5 Mpx | 6000 | NVR-6308P8-H1 | Local: YES CMS: YES Web: YES Mobile: YES. NMS: YES. | Local: YES CMS: YES Web: YES Mobile: YES. NMS: YES. | 2592x1944 | 4096 kbps | 25 | VBR | 50 | Local: YES CMS: YES Web: YES Mobile: YES NMS: YES | Local: YES CMS: YES Web: YES Mobile: YES NMS: YES | 640x480 | 512 kbps | 25 | VBR | 50 | YES | NA | NO | NO | NO | NO |  | NA | NA | YES | IP Address: NO Mask: NO Gateway: NO | Brightness: YES Sharpness: YES Contrast: YES Saturation: YES Color: NO NOise reduction: NO White balance: NO Image Rotate: NO | H.264/H.265 Switch: YES Resolution: YES Frame rate: YES Bitrate: YES CBR/VBR: YES PAL/NTSC: YES | On/Off: YES Net. edit: YES Sensitivity: YES | On/Off: NO Zone edit: NO | YES, YES | OSD NAme: YES OSD Date/Time: YES | NA | 4.43.5.0_190802 | 1.4.1.26377B190419.N0K.U1(8B418) |  | 2019-12-18
NVIP-5H-4202M | 4000 | 5 Mpx | 6000 | NVR-6308P8-H1 | Local: YES CMS: YES Web: YES Mobile: YES. NMS: YES. | Local: YES CMS: YES Web: YES Mobile: YES. NMS: YES. | 2592x1944 | 4096 kbps | 25 | CBR/VBR | 50 | Local: YES CMS: YES Web: YES Mobile: YES NMS: YES | Local: YES CMS: YES Web: YES Mobile: YES NMS: YES | 640x480 | 512 kbps | 25 | CBR/VBR | 50 | YES | NA | NA | YES/NA | Exception: YES Exception - Scene Change: YES Exception - Video Blurred: YES Exception - Video Color Casti: YES Abandoned Object: YES Object Disappearance: YES Tripwire: YES Zone entrance: YES Object Counting: YES. Cross Counting: NA Multi Loiter: YES Pedestrian Detection: NA Face Detection: YES. Audio Detection: NA | NA |  | Pan,Tilt: NA Zoom: NA Focus: NA Push AF: NA Preset: NA Patrol: NA | NA | YES | IP Address: YES Mask: YES Gateway: YES | Brightness: YES Sharpness: YES Contrast: YES Saturation: YES Color: YES NOise reduction: YES White balance: YES Image Rotate: YES | H.264/H.265 Switch: YES Resolution: YES Frame rate: YES Bitrate: YES CBR/VBR: YES PAL/NTSC: YES | On/Off: YES Net. edit: YES Sensitivity: YES | On/Off: YES Zone edit: YES | YES, YES | OSD NAme: YES OSD Date/Time: YES | YES | 4.3.0.0(22412) | 1.4.1.31949B191115.N0L.U1(8B218 | NVR-6000-Viewer 3.4.5.90316 SuperLive Plus 1.7.0 NMS 1.45.13 | 2019-12-18
NVIP-5H-4202M | 4000 | 5 Mpx | 6000 | NVR-6308P8-H1 | Local: YES CMS: YES Web: YES Mobile: YES. NMS: YES. | Local: YES CMS: YES Web: YES Mobile: YES. NMS: YES. | 2592x1944 | 4096 kbps | 25 | CBR/VBR | 50 | Local: YES CMS: YES Web: YES Mobile: YES NMS: YES | Local: YES CMS: YES Web: YES Mobile: YES NMS: YES | 640x480 | 512 kbps | 25 | CBR/VBR | 50 | YES | NA | NA | YES/NA | Exception: YES Exception - Scene Change: YES Exception - Video Blurred: YES Exception - Video Color Casti: YES Abandoned Object: YES Object Disappearance: YES Tripwire: YES Zone entrance: YES Object Counting: YES. Cross Counting: NA Multi Loiter: YES Pedestrian Detection: NA Face Detection: YES. Audio Detection: NA | NA |  | Pan,Tilt: NA Zoom: NA Focus: NA Push AF: NA Preset: NA Patrol: NA | NA | YES | IP Address: YES Mask: YES Gateway: YES | Brightness: YES Sharpness: YES Contrast: YES Saturation: YES Color: YES NOise reduction: YES White balance: YES Image Rotate: YES | H.264/H.265 Switch: YES Resolution: YES Frame rate: YES Bitrate: YES CBR/VBR: YES PAL/NTSC: YES | On/Off: YES Net. edit: YES Sensitivity: YES | On/Off: YES Zone edit: YES | YES, YES | OSD NAme: YES OSD Date/Time: YES | YES | 4.3.0.0(22412) | 1.4.1.31949B191115.N0L.U1(8B218 | NVR-6000-Viewer 3.4.5.90316 SuperLive Plus 1.7.0 NMS 1.45.13 | 2019-12-18
NVIP-5V-6401/F | 4000 | 5 Mpx | 6000 | NVR-6308P8-H1-II | Local: YES CMS: YES Web: YES Mobile: YES. NMS: YES. | Local: YES CMS: YES Web: YES Mobile: YES. NMS: YES. | 2592x1944 | H264:4096 kbps H265:4096 | 25 | CBR/VBR | 50 | Local: YES CMS: YES Web: YES Mobile: YES NMS: YES | Local: YES CMS: YES Web: YES Mobile: YES NMS: YES | 640x480 | H.264: 512 kbps H.265: 512 kbps | 25 | CBR/VBR | 50 | YES | NA | NA | YES/NA | Exception: YES Exception - Scene Change: YES Exception - Video Blurred: YES Exception - Video Color Casti: YES Abandoned Object: YES Object Disappearance: YES Tripwire: YES Zone entrance: YES Object Counting: YES. Cross Counting: NA Multi Loiter: YES Pedestrian Detection: NA Face Detection: YES. Audio Detection: NA | NA |  | Pan,Tilt: NA Zoom: NA Focus: NA Push AF: NA Preset: NA Patrol: NA | NA | YES | IP Address: YES Mask: YES Gateway: YES | Brightness: YES Sharpness: YES Contrast: YES Saturation: YES Color: YES NOise reduction: YES White balance: YES Image Rotate: YES | H.264/H.265 Switch: YES Resolution: YES Frame rate: YES Bitrate: YES CBR/VBR: YES PAL/NTSC: YES | On/Off: YES Net. edit: YES Sensitivity: YES | On/Off: YES Zone edit: YES | YES, YES | OSD NAme: YES OSD Date/Time: YES | YES | 4.43.5.0_190802 | 1.4.1.26377B190419.N0K.U1(8B418) | NVR-6000-Viewer 3.4.5.90316 SuperLive Plus 1.7.0 NMS 1.45.13 | 2019-12-18
NVIP-6DN3618V/940IR-1P | 6000 | 6 Mpx | 6000 | NVR-6308P8-H1-II | Local: YES CMS: YES Web: YES Mobile: YES. NMS: YES. | Local: YES CMS: YES Web: YES Mobile: YES. NMS: YES. | 2160x2160 | H.264:3072 kbps H265:3072 kbps | 25 | CBR/VBR | 50 | Local: YES CMS: YES Web: YES Mobile: YES NMS: YES | Local: YES CMS: YES Web: YES Mobile: YES NMS: YES | 960x960 | H.264: 1024 kbps H.265: 512 kbps | 25 | CBR/VBR | 50 | YES | NA | YES | YES/NA | Exception: NA Exception - Scene Change: NA Exception - Video Blurred: NA Exception - Video Color Casti: NA Abandoned Object: NA Object Disappearance: NA Tripwire: NA Zone entrance: NA Object Counting: NA Cross Counting: NA Multi Loiter: NA Pedestrian Detection: NA Face Detection: NA Audio Detection: NA | NA |  | Pan,Tilt: NA Zoom: NA Focus: n.a Push AF: NO Preset: NA Patrol: NA | NA | YES | IP Address: YES Mask: YES Gateway: YES | Brightness: YES Sharpness: YES Contrast: YES Saturation: YES Color: YES NOise reduction: YES White balance: YES Image Rotate: NA | H.264/H.265 Switch: YES Resolution: YES Frame rate: YES Bitrate: YES CBR/VBR: YES PAL/NTSC: YES | On/Off: YES Net. edit: YES Sensitivity: YES | On/Off: YES Zone edit: YES | YES, YES | OSD NAme: YES OSD Date/Time: YES | YES | 4.1.1.0(21922) | 1.4.1.31949B191115.N0L.U1(8B218) | NVR-6000-Viewer 3.4.5.90316 SuperLive Plus 1.7.0 NMS 1.45.13 | 2019-12-18
NVIP-2H-6401 | 6000 | 2 Mpx | 6000 | NVR-6308P8-H1-II | Local: YES CMS: YES Web: YES Mobile: YES. NMS: YES. | Local: YES CMS: YES Web: YES Mobile: YES. NMS: YES. | 1920x1080 | H.264:2048 kbps H265:2048 kbps | 25 | CBR/VBR | 50 | Local: YES CMS: YES Web: YES Mobile: YES NMS: YES | Local: YES CMS: YES Web: YES Mobile: YES NMS: YES | 640x480 | H.264: 1024 kbps H.265: 512 kbps | 25 | CBR/VBR | 50 | YES | NA | NA | YES/NA | Exception: YES. Exception - Scene Change: YES. Exception - Video Blurred: YES. Exception - Video Color Casti: YES. Abandoned Object: NO. Object Disappearance: NO. Tripwire: YES. Zone entrance: YES. Object Counting: YES. Cross Counting: NA Multi Loiter: NA Pedestrian Detection: NA Face Detection: NA Audio Detection: NA | NA |  | Pan,Tilt: NA Zoom: NA Focus: n.a Push AF: NA Preset: NA Patrol: NA | NA | YES | IP Address: YES Mask: YES Gateway: YES | Brightness: YES Sharpness: YES Contrast: YES Saturation: YES Color: YES NOise reduction: YES White balance: YES Image Rotate: YES | H.264/H.265 Switch: YES Resolution: YES Frame rate: YES Bitrate: YES CBR/VBR: YES PAL/NTSC: YES | On/Off: YES Net. edit: YES Sensitivity: YES | On/Off: YES Zone edit: YES | YES, YES | OSD NAme: YES OSD Date/Time: YES | YES | 4.3.0.0(22956) (2019-05-25) | .4.1.31949B191115.N0L.U1(8B21 | NVR-6000-Viewer 3.4.5.90316 SuperLive Plus 1.7.0 NMS 1.45.13 | 2019-12-18
NVIP-5H-4201 | 4000 | 5 Mpx | NVR-6332-H2/F NVR-6332-H8/F NVR-6332-H8/FR NVR-6364-H8/R NVR-6408-H1/F | NVR-6308P8-H1-II | Local: YES CMS: YES Web: YES Mobile: YES. NMS: YES. | Local: YES CMS: YES Web: YES Mobile: YES. NMS: YES. | 2592x1944 | H.264:4096 kbps H265:4096 kbps | 15 | CBR/VBR | 30 | Local: YES CMS: YES Web: YES Mobile: YES NMS: YES | Local: YES CMS: YES Web: YES Mobile: YES NMS: YES | 640x480 | H.264: 512 kbps H.265: 512 kbps | 15 | CBR/VBR | 30 | YES | NA | NA | NA/NA | NA | NA |  | Pan,Tilt: NA Zoom: NA Focus: n.a Push AF: NA Preset: NA Patrol: NA | NA | YES | IP Address: YES Mask: YES Gateway: YES | Brightness: YES Sharpness: YES Contrast: YES Saturation: YES Color: NO NOise reduction: NO White balance: NO Image Rotate: NO | H.264/H.265 Switch: YES Resolution: YES Frame rate: YES Bitrate: YES CBR/VBR: NO PAL/NTSC: NO | On/Off: YES Net. edit: YES Sensitivity:NO | On/Off: NO Zone edit: NO | YES, YES | OSD NAme: NO OSD Date/Time: NO | YES | V6.21.5.0_190702 | 1.4.1.31949B191115.N0L.U1(8B218) | NVR-6000-Viewer 3.4.5.90316 SuperLive Plus 1.7.0 NMS 1.45.13 | 2019-12-18
NVIP-2Q-4201/PIR/W | 4000 | 2 Mpx | NVR-4308P8-H1 NVR-4408P8-H1/F | NVR-4408P8-H1/F | Local: YES CMS: YES Web: YES Mobile: YES NMS: YES | Local: YES CMS: YES Web: YES Mobile: YES NMS: YES | 1920x1080 | H.264: 1536 kbps H.265: 1536 kbps | 25 | VBR | 50 | Local: YES CMS: YES Web: YES Mobile: YES NMS: YES | Local: YES CMS: YES Web: YES Mobile: YES NMS: YES | 640x480 | H.264: 512 kbps H.265: 512 kbps | 20 | VBR | 40 | YES | YES | YES | YES | NA. | NA. |  | NA. | NA | YES | IP Address: YES Mask: YES Gateway: YES | Brightness: YES Sharpness: NO Contrast: YES Saturation: YES Color: YES NOise reduction: YES White balance: YES Image Rotate: YES | H.264/H.265 Switch: YES Resolution: YES Frame rate: YES Bitrate: YES CBR/VBR: YES PAL/NTSC: YES | On/Off: YES Net. edit: YES Sensitivity: YES | On/Off: YES Net. edit: YES Sensitivity: YES | YES | OSD NAme: YES OSD Date/Time: YES | NA | V13.11.5.0_200119 | V8.1.0-20190716 | The recorder configures and supports the "Deterrent" function: light and sound sigNAllers | 2020-01-24
NVIP-2Q-6101/PIR/W | 6000 | 2 Mpx | NVR-4308P8-H1 NVR-4408P8-H1/F | NVR-4408P8-H1/F | Local: YES CMS: YES Web: YES Mobile: YES NMS: YES | Local: YES CMS: YES Web: YES Mobile: YES NMS: YES | 1920x1080 | H.264: 3072 kbps H.265: 3072 kbps | 25 | VBR | 25 | Local: YES CMS: YES Web: YES Mobile: YES NMS: YES | Local: YES CMS: YES Web: YES Mobile: YES NMS: YES | 640x480 | H.264: 768 kbps H.265: 768 kbps | 25 | VBR | 25 | NO | NO | NO | YES/YES | NO | NO |  | NO | NA | YES | IP Address: NO Mask: NO Gateway: NO | Brightness: YES Sharpness: YES Contrast: YES Saturation: YES Color: NO NOise reduction: NO White balance: NO Image Rotate: NO | H.264/H.265 Switch: YES Resolution: YES Frame rate: YES Bitrate: YES CBR/VBR: YES PAL/NTSC: NO | On/Off: NO Net. edit: YES Sensitivity: YES | On/Off: NO Net. edit: NO Sensitivity: NO | YES | OSD NAme: NO OSD Date/Time: NO | NA | 4.2.1.0(26340) | V8.1.0-20190716 |  | 2020-01-24
NVIP-2Q-4201/PIR/W | 4000 | 2 Mpx | 4104AHD 4108AHD 4116AHD 4304AHD 4308AHD 4316AHD | NHDR-4108AHD | Local: YES CMS: YES Web: YES Mobile: YES NMS: YES | Local: YES CMS: YES Web: YES Mobile: YES NMS: YES | 1920x1080 | H.264: 1536 kbps H.265: 1536 kbps | 25 | CBR / VBR | 50 | Local: YES CMS: YES Web: YES Mobile: YES NMS: YES | Local: YES CMS: YES Web: YES Mobile: YES NMS: YES | 640x484 | H.264: 512 kbps H.265: 512 kbps | 20 | CBR / VBR | 40 | YES | YES | YES | YES/YES | n.a | NA |  | NA | NA | YES | NO | Brightness: YES Sharpness: NO Contrast: YES Saturation: YES Color: YES NOise reduction: YES White balance: YES Image Rotate: YES | H.264/H.265 Switch: YES Resolution: YES Frame rate: YES Bitrate: YES CBR/VBR: YES PAL/NTSC: YES | On/Off: YES Net. edit: YES Sensitivity: YES | On/Off: YES Zone edit: YES | YES | OSD NAme: YES OSD Date/Time: YES |  | V13.11.5.0_200119 | V8.1.0-20190821 |  | 2020-01-27
NVIP-2Q-6101/PIR/W | 6000 | 2 Mpx | 4104AHD 4108AHD 4116AHD 4304AHD 4308AHD 4316AHD | NHDR-4108AHD | Local: YES CMS: YES Web: YES Mobile: YES NMS: YES | Local: YES CMS: YES Web: YES Mobile: YES NMS: YES | 1920x1080 | H.264: 3072 kbps H.265: 3072 kbps | 25 | CBR / VBR | 25 | Local: YES CMS: YES Web: YES Mobile: YES NMS: YES | Local: YES CMS: YES Web: YES Mobile: YES NMS: YES | 640x484 | H.264: 768 kbps H.265: 768 kbps | 25 | CBR / VBR | 25 | YES | NO | NO | YES/NO | NO | NA |  | NA | NA | YES | NO | Brightness: YES Sharpness: YES Contrast: YES Saturation: YES Color: NO NOise reduction: NO White balance: NO Image Rotate: NO | H.264/H.265 Switch: YES Resolution: YES Frame rate: YES Bitrate: YES CBR/VBR: YES PAL/NTSC: NO | On/Off: NO Net. edit: YES Sensitivity: YES | On/Off: NO Zone edit: NO | YES | OSD NAme: YES OSD Date/Time: YES |  | 4.2.1.0 | V8.1.0-20190821 |  | 2020-01-27
NVIP-2Q-4201/PIR/W | 4000 | 2 Mpx | NVR-620x-H1 NVR-620xPx-H1 NVR-630xPx-H1 NVR-6316-H1 NVR-6308-H2 NVR-6332-H2/F NVR-6332-H8/F NVR-6332-H8/FR NVR-6364-H8/R NVR-6408-H1/F NVR-6304P4-H1-II NVR-6308P8-H1-II NVR-6316-H2-II NVR-6316P16-H2 | NVR-6308P8-H1-II | Local: YES CMS: YES Web: YES Mobile: YES NMS: YES | Local: YES CMS: YES Web: YES Mobile: YES NMS: YES | 1920x1080 | H.264: 2048 kbps H.265: 2048 kbps | 25 | VBR | 50 | Local: YES CMS: YES Web: YES Mobile: YES NMS: YES | Local: YES CMS: YES Web: YES Mobile: YES NMS: YES | 640x480 | H.264: 512 kbps H.265: 512 kbps | 25 | VBR | 50 | YES | NO | YES/YES | YES/NO | n.a | NA |  | NA | NA | YES | NO | Brightness: YES Sharpness: YES Contrast: YES Saturation: YES Color: NO NOise reduction: NO White balance: NO Image Rotate: NO | H.264/H.265 Switch: YES Resolution: YES Frame rate: YES Bitrate: YES CBR/VBR: YES PAL/NTSC: NO | On/Off: YES Net. edit: YES Sensitivity: YES | On/Off: YES Zone edit: YES | YES | OSD NAme: YES OSD Date/Time: YES |  | V13.11.5.0_200119 | 1.4.1.25043B190304 | NVR-6000-Viewer 3.4.5.90316 SuperLive Plus 1.7.1 NMS 1.45.18 | 2020-01-27
NVIP-2Q-6101/PIR/W | 6000 | 2 Mpx | NVR-620x-H1 NVR-620xPx-H1 NVR-630xPx-H1 NVR-6316-H1 NVR-6308-H2 NVR-6332-H2/F NVR-6332-H8/F NVR-6332-H8/FR NVR-6364-H8/R NVR-6408-H1/F | NVR-6308P8-H1 | Local: YES CMS: YES Web: YES Mobile: YES NMS: YES | Local: YES CMS: YES Web: YES Mobile: YES NMS: YES | 1920x1080 | H.264: 2048 kbps H.265: 2048 kbps | 25 | VBR | 50 | Local: YES CMS: YES Web: YES Mobile: YES NMS: YES | Local: YES CMS: YES Web: YES Mobile: YES NMS: YES | 640x480 | H.264: 512 kbps H.265: 512 kbps | 25 | VBR | 50 | YES | NO | YES/YES | YES/YES | Exception: YES Exception - Scene Change: YES Exception - Video Blurred: YES Exception - Video Color Casti: YES Abandoned Object: NA Object Disappearance: NA Tripwire: YES Zone entrance: YES Object Counting: NA Cross Counting: NA Multi Loiter: NA Pedestrian Detection: NA Face Detection: NA | NA |  | NA | NA | YES | NO | Brightness: YES Sharpness: YES Contrast: YES Saturation: YES Color: YES NOise reduction: YES White balance: YES Image Rotate: YES | H.264/H.265 Switch: YES Resolution: YES Frame rate: YES Bitrate: YES CBR/VBR: YES PAL/NTSC: NO | On/Off: NO Net. edit: YES Sensitivity: YES | On/Off: NO Zone edit: NO | YES | OSD NAme: YES OSD Date/Time: YES | NO | 4.2.1.0(26340) | 1.4.1.25043B190304 | NVR-6000-Viewer 3.4.5.90316 SuperLive Plus 1.7.1 NMS 1.45.18 | 2020-01-27
NVIP-4H-6511/F | 6000 | 4 Mpx | NHDR-6004-H1 NHDR-6008-H1 NHDR-6016-H1 NHDR-6116-H2 | NHDR-6008-H1 | Local: YES CMS: YES Web: YES Mobile: YES NMS: YES | Local: YES CMS: YES Web: YES Mobile: YES NMS: YES | 2592x1520 | H.264: 3072 kbps H.265: 3072 kbps | 25 | VBR | 50 | Local: YES CMS: YES Web: YES Mobile: YES NMS: YES | Local: YES CMS: YES Web: YES Mobile: YES NMS: YES | 640x480 | H.264: 512 kbps H.265: 512 kbps | 25 | VBR | 50 | YES | NA | NA | YES/NA | Exception: YES Exception - Scene Change: YES Exception - Video Blurred: YES Exception - Video Color Casti: YES Abandoned Object: NA Object Disappearance: NA Tripwire: YES Zone entrance: YES Object Counting: NA Cross Counting: NA Multi Loiter: NA Pedestrian Detection: NO Face Detection: NA | NA |  | n,a | NA | YES | IP Address: YES Mask: YES Gateway: YES | Brightness: YES Sharpness: YES Contrast: YES Saturation: YES Color: YES NOise reduction: YES White balance: YES Image Rotate: YES | H.264/H.265 Switch: YES* Resolution: YES* Frame rate: YES* Bitrate: YES* CBR/VBR: YES* PAL/NTSC: YES* | On/Off: YES Net. edit: YES Sensitivity: YES | On/Off: YES Zone edit: YES | YES | OSD NAme: YES OSD Date/Time: YES | NO | 5.0.1.0(6177) 2020-03-16 | 1.3.6.34738B200330.D03.U1(8B41T) | NVR-6000-Viewer 3.4.5.90316 SuperLive Plus 1.7.1 NMS 1.45.18 *main stream only | 2020-06-05
NVIP-2D-6402 | 6000 | 2 Mpx | NHDR-6004-H1 NHDR-6008-H1 NHDR-6016-H1 NHDR-6116-H2 | NHDR-6008-H1 | Local: YES CMS: YES Web: YES Mobile: YES NMS: YES | Local: YES CMS: YES Web: YES Mobile: YES NMS: YES | 1920x1080 | H.264: 2048 kbps H.265: 2048 kbps | 25 | VBR | 50 | Local: YES CMS: YES Web: YES Mobile: YES NMS: YES | Local: YES CMS: YES Web: YES Mobile: YES NMS: YES | 640x480 | H.264: 512 kbps H.265: 512 kbps | 25 | VBR | 50 | YES | NA | YES/YES | YES/NO | Exception: YES Exception - Scene Change: YES Exception - Video Blurred: YES Exception - Video Color Casti: YES Abandoned Object: NA Object Disappearance: NA Tripwire: YES Zone entrance: YES Object Counting: NA Cross Counting: NA Multi Loiter: NA Pedestrian Detection: NO Face Detection: NA | NA |  | n.a | NA | YES | IP Address: YES Mask: YES Gateway: YES | Brightness: YES Sharpness: YES Contrast: YES Saturation: YES Color: YES NOise reduction: YES White balance: YES Image Rotate: YES | H.264/H.265 Switch: YES* Resolution: YES* Frame rate: YES* Bitrate: YES* CBR/VBR: YES* PAL/NTSC: YES* | On/Off: YES Net. edit: YES Sensitivity: YES | On/Off: YES Zone edit: YES | YES | OSD NAme: YES OSD Date/Time: YES | NO | 5.0.1.0(6177) 2020-03-16 | 1.3.6.34738B200330.D03.U1(8B41T) | NVR-6000-Viewer 3.4.5.90316 SuperLive Plus 1.7.1 NMS 1.45.18 *main stream only | 2020-06-05
NVIP-5VE-6202M | 6000 | 5 Mpx | NHDR-6004-H1 NHDR-6008-H1 NHDR-6016-H1 NHDR-6116-H2 | NHDR-6008-H1 | Local: YES CMS: YES Web: YES Mobile: YES NMS: YES | Local: YES CMS: YES Web: YES Mobile: YES NMS: YES | 2592x1440 | H.264: 4096 kbps H.265: 4096 kbps | 25 | VBR | 50 | Local: YES CMS: YES Web: YES Mobile: YES NMS: YES | Local: YES CMS: YES Web: YES Mobile: YES NMS: YES | 640x480 | H.264: 512 kbps H.265: 512 kbps | 25 | VBR | 50 | YES | NA | NA/NA | YES/NO | Exception: YES Exception - Scene Change: YES Exception - Video Blurred: YES Exception - Video Color Casti: YES Abandoned Object: NA Object Disappearance: NA Tripwire: YES Zone entrance: YES Object Counting: NA Cross Counting: NA Multi Loiter: NA Pedestrian Detection: NO Face Detection: NA | NA |  | n.a | NA | YES | IP Address: YES Mask: YES Gateway: YES | Brightness: YES Sharpness: YES Contrast: YES Saturation: YES Color: YES NOise reduction: YES White balance: YES Image Rotate: YES | H.264/H.265 Switch: YES* Resolution: YES* Frame rate: YES* Bitrate: YES* CBR/VBR: YES* PAL/NTSC: YES* | On/Off: YES Net. edit: YES Sensitivity: YES | On/Off: YES Zone edit: YES | YES | OSD NAme: YES OSD Date/Time: YES | NO | 4.2.1.1.0.(23706) 2019-07-13 | 1.3.6.34738B200330.D03.U1(8B41T) | NVR-6000-Viewer 3.4.5.90316 SuperLive Plus 1.7.1 NMS 1.45.18 *main stream only | 2020-06-05
NVIP-5H-4201 | 4000 | 5 Mpx | NHDR-6004-H1 NHDR-6008-H1 NHDR-6016-H1 NHDR-6116-H2 | NHDR-6008-H1 | Local: YES CMS: YES Web: YES Mobile: YES NMS: YES | Local: YES CMS: YES Web: YES Mobile: YES NMS: YES | 2592x1944 | H.264: 4096 kbps H.265: 4096 kbps | 15 | VBR | 30 | Local: YES CMS: YES Web: YES Mobile: YES NMS: YES | Local: YES CMS: YES Web: YES Mobile: YES NMS: YES | 640x480 | H.264: 512 kbps H.265: 512 kbps | 15 | VBR | 30 | YES | NA | NA/NA | YES/NO | Exception: n.a Exception - Scene Change: n.a Exception - Video Blurred: n.a Exception - Video Color Casti: n.a Abandoned Object: NA Object Disappearance: NA Tripwire: NA Zone entrance: n.a Object Counting: NA Cross Counting: NA Multi Loiter: NA Pedestrian Detection: NA Face Detection: NA | NA |  | n.a | NA | YES | IP Address: YES Mask: YES Gateway: YES | Brightness: YES Sharpness: YES Contrast: YES Saturation: NO Color: NO NOise reduction: NO White balance: NO Image Rotate: NO | H.264/H.265 Switch: NO Resolution: NO Frame rate: NO Bitrate: NO CBR/VBR: NO PAL/NTSC: NO | On/Off: NO Net. edit: NO Sensitivity: NO | On/Off: NO Zone edit: NO | YES | OSD NAme: NO OSD Date/Time: NO | NO | V6.21.5.0_190702 | 1.3.6.34738B200330.D03.U1(8B41T) | NVR-6000-Viewer 3.4.5.90316 SuperLive Plus 1.7.1 NMS 1.45.18 *main stream only | 2020-06-05
NVIP-4DN5002V/IRH-1P | 5000 | 4 Mpx | NHDR-6004-H1 NHDR-6008-H1 NHDR-6016-H1 NHDR-6116-H2 | NHDR-6008-H1 | Local: YES CMS: YES Web: YES Mobile: YES NMS: YES | Local: NO CMS: NO Web: NO Mobile: NO NMS: NO | 2592x1520 | H.264: 5120 kbps H.265: - | 25 | CBR | 50 | Local: YES CMS: YES Web: YES Mobile: YES NMS: YES | Local: YES CMS: YES Web: YES Mobile: YES NMS: YES | 704x576 | H.264: 512 kbps H.265: 512 kbps | 25 | CBR | 50 | NO | NA | NA/NA | YES/NO | Exception: n.a Exception - Scene Change: n.a Exception - Video Blurred: n.a Exception - Video Color Casti: n.a Abandoned Object: NA Object Disappearance: NA Tripwire: n.a Zone entrance: n.a Object Counting: NA Cross Counting: NA Multi Loiter: NA Pedestrian Detection: n.a Face Detection: NA | NA |  | n.a | NA | YES | IP Address: NA Mask: NA Gateway: NA | Brightness: YES Sharpness: YES Contrast: YES Saturation: NO Color: NO NOise reduction: NO White balance: NO Image Rotate: NO | H.264/H.265 Switch: NO Resolution: NO Frame rate: NO Bitrate: NO CBR/VBR: NO PAL/NTSC: NO | On/Off: NO Net. edit: NO Sensitivity: NO | On/Off: NO Zone edit: NO | YES | OSD NAme: NO OSD Date/Time: NO | NO | V3.5.0804.1004.89.0.3.0.11.14 | 1.3.6.34738B200330.D03.U1(8B41T) | NVR-6000-Viewer 3.4.5.90316 SuperLive Plus 1.7.1 NMS 1.45.18 *main stream only | 2020-06-05
NVIP-3DN3660SD | 3000 | 3 Mpx | NHDR-6004-H1 NHDR-6008-H1 NHDR-6016-H1 NHDR-6116-H2 | NHDR-6008-H1 | Local: YES CMS: YES Web: YES Mobile: YES NMS: YES | Local: YES CMS: YES Web: YES Mobile: YES NMS: YES | 2048x1536 | H.264: 2048 kbps H.265: 2048 kbps | 25 | VBR | 50 | Local: YES CMS: YES Web: YES Mobile: YES NMS: YES | Local: YES CMS: YES Web: YES Mobile: YES NMS: YES | 640x480 | H.264: 512 kbps H.265: 512 kbps | 25 | CBR | 50 | YES | NA | YES/YES | YES/NO | Exception: YES Exception - Scene Change: YES Exception - Video Blurred: YES Exception - Video Color Casti: YES Abandoned Object: YES Object Disappearance: YES Tripwire: YES Zone entrance: YES Object Counting: NA Cross Counting: NA Multi Loiter: NA Pedestrian Detection: NO Face Detection: NA | NA |  | Pan,Tilt: YES. Zoom: YES. Focus: YES. Push AF: NA Preset: YES. Patrol: YES. | NA | YES | IP Address: YES. Mask: YES. Gateway: YES. | Brightness: YES Sharpness: YES Contrast: YES Saturation:YES Color: NO NOise reduction: YES White balance: YES Image Rotate: YES | H.264/H.265 Switch: YES* Resolution: YES* Frame rate: YES* Bitrate: YES* CBR/VBR: YES* PAL/NTSC: YES* | On/Off: YES Net. edit: YES Sensitivity: YES | On/Off: YES Zone edit: YES | YES | OSD NAme: YES OSD Date/Time: YES | NO | 4.2.1.0(22822) 2019-05-10 | 1.3.6.34738B200330.D03.U1(8B41T) | NVR-6000-Viewer 3.4.5.90316 SuperLive Plus 1.7.1 NMS 1.45.18 *main stream only | 2020-06-05
NVIP-4VE-6502M/F | 6000 | 4 Mpx | NVR-620x-H1 NVR-620xPx-H1 NVR-630xPx-H1 NVR-6316-H1 NVR-6308-H2 NVR-6332-H2/F NVR-6332-H8/F NVR-6332-H8/FR NVR-6364-H8/R NVR-6408-H1/F NVR-6304P4-H1-II NVR-6308P8-H1-II NVR-6316-H2-II NVR-6316P16-H2 | NVR-6316-H1-II | Local: YES CMS: YES Web: YES Mobile: YES NMS: YES | Local: YES CMS: YES Web: YES Mobile: YES NMS: YES | 2592x1520 | H.264: 3072 kbps H.265: 3072 kbps | 25 | VBR | 50 | Local: YES CMS: YES Web: YES Mobile: YES NMS: YES | Local: YES CMS: YES Web: YES Mobile: YES NMS: YES | 640x480 | H.264: 512 kbps H.265: 512 kbps | 25 | CBR | 50 | YES | NA | NO./NO. | YES/NO | Exception: YES Exception - Scene Change: YES Exception - Video Blurred: YES Exception - Video Color Casti: YES Abandoned Object: YES Object Disappearance: YES Tripwire: YES Zone entrance: YES Object Counting: NA Cross Counting: NA Multi Loiter: NA Pedestrian Detection: YES Face Detection: NA | NA |  | Pan,Tilt: NO. Zoom: YES. Focus: YES. Push AF: YES. Preset: NO. Patrol: NO. | NA | YES | IP Address: YES. Mask: YES. Gateway: YES. | Brightness: YES Sharpness: YES Contrast: YES Saturation:YES Color: YES NOise reduction: YES White balance: YES Image Rotate: YES | H.264/H.265 Switch: YES Resolution: YES Frame rate: YES Bitrate: YES CBR/VBR: YES PAL/NTSC: YES | On/Off: YES Net. edit: YES Sensitivity: YES | On/Off: YES Zone edit: YES | YES, YES | OSD NAme: YES OSD Date/Time: YES | NO | 5.0.1.0(9206) 2020-06-18 | 1.4.1.34833B200323.N0L.U1(16B210) 20200323 | NVR-6000-Viewer 3.4.5.90316 SuperLive Plus 1.7.1 NMS 1.45.18 | 2020-08-21
NVIP-2VE-6201 | 6000 | 2 Mpx | NVR-620x-H1 NVR-620xPx-H1 NVR-630xPx-H1 NVR-6316-H1 NVR-6308-H2 NVR-6332-H2/F NVR-6332-H8/F NVR-6332-H8/FR NVR-6364-H8/R NVR-6408-H1/F NVR-6308P8-H1-II NVR-6316-H1-II NVR-6308-H2 | NVR-6316-H1-II | Local: YES CMS: YES Web: YES Mobile: YES NMS: YES | Local: YES CMS: YES Web: YES Mobile: YES NMS: YES | 1920x1080 | H.264: 2048 kbps H.265: 2048 kbps | 25 | VBR | 50 | Local: YES CMS: YES Web: YES Mobile: YES NMS: YES | Local: YES CMS: YES Web: YES Mobile: YES NMS: YES | 640x480 | H.264: 512 kbps H.265: 512 kbps | 25 | CBR | 50 | YES | NA | NO./NO. | NO/NO | Exception: YES Exception - Scene Change: YES Exception - Video Blurred: YES Exception - Video Color Casti: YES Abandoned Object: NO. Object Disappearance: NO. Tripwire: YES Zone entrance: YES Object Counting: NA Cross Counting: NA Multi Loiter: NA Pedestrian Detection: n.a Face Detection: NA | NA |  | Pan,Tilt: NA Zoom: NA Focus: NA Push AF: NA Preset: NA Patrol: NA | NA | YES | IP Address: YES. Mask: YES. Gateway: YES. | Brightness: YES Sharpness: YES Contrast: YES Saturation:YES Color: YES NOise reduction: YES White balance: YES Image Rotate: YES | H.264/H.265 Switch: YES Resolution: YES Frame rate: YES Bitrate: YES CBR/VBR: YES PAL/NTSC: YES | On/Off: YES Net. edit: YES Sensitivity: YES | On/Off: YES Zone edit: YES | YES, YES | OSD NAme: YES OSD Date/Time: YES | NO | 4.2.1.0(21719) 2019-02-19 | 1.4.1.34833B200323.N0L.U1(16B210) 20200323 | NVR-6000-Viewer 3.4.5.90316 SuperLive Plus 1.7.1 NMS 1.45.18 | 2020-08-21
NVIP-2H-6401 | 6000 | 2 Mpx | NVR-620x-H1 NVR-620xPx-H1 NVR-630xPx-H1 NVR-6316-H1 NVR-6308-H2 NVR-6332-H2/F NVR-6332-H8/F NVR-6332-H8/FR NVR-6364-H8/R NVR-6408-H1/F NVR-6308P8-H1-II NVR-6316-H1-II NVR-6308-H2 | NVR-6316-H1-II | Local: YES CMS: YES Web: YES Mobile: YES NMS: YES | Local: YES CMS: YES Web: YES Mobile: YES NMS: YES | 1920x1080 | H.264: 2048 kbps H.265: 2048 kbps | 25 | VBR | 50 | Local: YES CMS: YES Web: YES Mobile: YES NMS: YES | Local: YES CMS: YES Web: YES Mobile: YES NMS: YES | 640x480 | H.264: 512 kbps H.265: 512 kbps | 25 | CBR | 50 | YES | NA | NO./NO. | NO/NO. | Exception: YES Exception - Scene Change: YES Exception - Video Blurred: YES Exception - Video Color Casti: YES Abandoned Object: NO. Object Disappearance: NO. Tripwire: YES Zone entrance: YES Object Counting: NA Cross Counting: NA Multi Loiter: NA Pedestrian Detection: n.a Face Detection: NA | NA |  | Pan,Tilt: NA Zoom: NA Focus: NA Push AF: NA Preset: NA Patrol: NA | NA | YES | IP Address: YES. Mask: YES. Gateway: YES. | Brightness: YES Sharpness: YES Contrast: YES Saturation:YES Color: YES NOise reduction: YES White balance: YES Image Rotate: YES | H.264/H.265 Switch: YES Resolution: YES Frame rate: YES Bitrate: YES CBR/VBR: YES PAL/NTSC: YES | On/Off: YES Net. edit: YES Sensitivity: YES | On/Off: YES Zone edit: YES | YES, YES | OSD NAme: YES OSD Date/Time: YES | NO | 4.3.0.0(22956) 2019-05-25 | 1.4.1.34833B200323.N0L.U1(16B210) 20200323 | NVR-6000-Viewer 3.4.5.90316 SuperLive Plus 1.7.1 NMS 1.45.18 | 2020-08-21
NVIP-5VE-4402/F | 4000 | 5 Mpx | NVR-4116-H1 NVR-4204P4-H1 NVR-4308P8-H1 NVR-4408P8-H1/F NVR-4416P16-H2/F NVR-4204P4-H1/F | NVR-4204P4-H1/F | Local: YES CMS: YES Web: YES Mobile: YES NMS: YES | Local: YES CMS: YES Web: YES Mobile: YES NMS: YES | 2592x1944 | H.264: 6144 kbps H.265: 6144 kbps | 25 | VBR | 40 | Local: YES CMS: YES Web: YES Mobile: YES NMS: YES | Local: YES CMS: YES Web: YES Mobile: YES NMS: YES | 640x480 | H.264: 1024 kbps H.265: 1024 kbps | 20 | VBR | 40 | YES | NA | YES | YES | Exception: YES Exception - Scene Change: n.a Exception - Video Blurred: n.a Exception - Video Color Casti: n.a Abandoned Object: YES Object Disappearance: YES Tripwire: YES Zone entrance: YES Object Counting: NO Cross Counting: YES Multi Loiter: NO Pedestrian Detection: YES Face Detection: YES Sound Detection: YES | NO |  | Pan,Tilt: NA Zoom: NA Focus: NA Push AF: NA Preset: NA Patrol: NA | NA | YES | IP Address: YES. Mask: YES. Gateway: YES. | Brightness: YES Sharpness: YES Contrast: YES Saturation:YES Color: YES NOise reduction: YES White balance: YES Image Rotate: YES | H.264/H.265 Switch: YES Resolution: YES Frame rate: YES Bitrate: YES CBR/VBR: YES PAL/NTSC: YES | On/Off: YES Net. edit: YES Sensitivity: YES | On/Off: YES Zone edit: YES | YES | OSD NAme: YES OSD Date/Time: YES | NA | V4.43.5.0_200526 | V8.1.0-20200804 | NHDR-5000Viewer v 1.5.35 NMS 1.47.37 | 2020-08-21
NVIP-2H-4201/PIR | 4000 | 2 Mpx | NVR-4116-H1 NVR-4204P4-H1 NVR-4308P8-H1 NVR-4408P8-H1/F NVR-4416P16-H2/F NVR-4204P4-H1/F | NVR-4204P4-H1/F | Local: YES CMS: YES Web: YES Mobile: YES NMS: YES | Local: YES CMS: YES Web: YES Mobile: YES NMS: YES | 1920x1080 | H.264: 3072 kbps H.265: 3072 kbps | 25 | VBR | 40 | Local: YES CMS: YES Web: YES Mobile: YES NMS: YES | Local: YES CMS: YES Web: YES Mobile: YES NMS: YES | 640x480 | H.264: 1024 kbps H.265: 1024 kbps | 20 | VBR | 40 | YES | YES | NA | NA | Exception: n.a Exception - Scene Change: n.a Exception - Video Blurred: n.a Exception - Video Color Casti: n.a Abandoned Object: NA Object Disappearance: NA Tripwire: NA Zone entrance: n.a Object Counting: NA Cross Counting: NA Multi Loiter: NA Pedestrian Detection: NA Face Detection: NA Sound Detection: NA | NA |  | Pan,Tilt: NA Zoom: NA Focus: NA Push AF: NA Preset: NA Patrol: NA | NA | YES | IP Address: YES. Mask: YES. Gateway: YES. | Brightness: YES Sharpness: YES Contrast: YES Saturation:YES Color: YES NOise reduction: YES White balance: YES Image Rotate: YES | H.264/H.265 Switch: YES Resolution: YES Frame rate: YES Bitrate: YES CBR/VBR: YES PAL/NTSC: YES | On/Off: YES Net. edit: YES Sensitivity: YES | On/Off: YES Zone edit: YES | YES | OSD NAme: YES OSD Date/Time: YES | NA | V7.11.5.0_200114 | V8.1.0-20200804 | NHDR-5000Viewer v 1.5.35 NMS 1.47.37 | 2020-08-21
NVIP-5H-4402M/F | 4000 | 5 Mpx | NVR-4116-H1 NVR-4204P4-H1 NVR-4308P8-H1 NVR-4408P8-H1/F NVR-4416P16-H2/F NVR-4204P4-H1/F | NVR-4204P4-H1/F | Local: YES CMS: YES Web: YES Mobile: YES NMS: YES | Local: YES CMS: YES Web: YES Mobile: YES NMS: YES | 2592x1944 | H.264: 6144 kbps H.265: 6144 kbps | 25 | VBR | 40 | Local: YES CMS: YES Web: YES Mobile: YES NMS: YES | Local: YES CMS: YES Web: YES Mobile: YES NMS: YES | 640x480 | H.264: 1024 kbps H.265: 1024 kbps | 20 | VBR | 40 | YES | NA | YES | YES | Exception: YES Exception - Scene Change: n.a Exception - Video Blurred: n.a Exception - Video Color Casti: n.a Abandoned Object: YES Object Disappearance: YES Tripwire: YES Zone entrance: YES Object Counting: NO Cross Counting: YES Multi Loiter: NO Pedestrian Detection: YES Face Detection: YES Sound Detection: YES | NO |  | Pan,Tilt: NA Zoom: YES Focus: YES Push AF: YES Preset: NA Patrol: NA | NA | YES | IP Address: YES. Mask: YES. Gateway: YES. | Brightness: YES Sharpness: YES Contrast: YES Saturation:YES Color: YES NOise reduction: YES White balance: YES Image Rotate: YES | H.264/H.265 Switch: YES Resolution: YES Frame rate: YES Bitrate: YES CBR/VBR: YES PAL/NTSC: YES | On/Off: YES Net. edit: YES Sensitivity: YES | On/Off: YES Zone edit: YES | YES | OSD NAme: YES OSD Date/Time: YES | NA | V4.43.5.0_200526 | V8.1.0-20200804 | NHDR-5000Viewer v 1.5.35 NMS 1.47.37 | 2020-08-21
NVIP-2Q-4201/PIR/W | 4000 | 2 Mpx | NVR-4116-H1 NVR-4204P4-H1 NVR-4308P8-H1 NVR-4408P8-H1/F NVR-4416P16-H2/F NVR-4204P4-H1/F | NVR-4204P4-H1/F | Local: YES CMS: YES Web: YES Mobile: YES NMS: YES | Local: YES CMS: YES Web: YES Mobile: YES NMS: YES | 1920x1080 | H.264: 2048 kbps H.265: 2048 kbps | 25 | VBR | 40 | Local: YES CMS: YES Web: YES Mobile: YES NMS: YES | Local: YES CMS: YES Web: YES Mobile: YES NMS: YES | 640x480 | H.264: 512 kbps H.265: 512 kbps | 20 | VBR | 40 | YES | YES | YES | YES | Exception: n.a Exception - Scene Change: n.a Exception - Video Blurred: n.a Exception - Video Color Casti: n.a Abandoned Object: NA Object Disappearance: NA Tripwire: NA Zone entrance: n.a Object Counting: NA Cross Counting: NA Multi Loiter: NA Pedestrian Detection: NA Face Detection: NA Sound Detection: YES | NA |  | Pan,Tilt: NA Zoom: NA Focus: NA Push AF: NA Preset: NA Patrol: NA | NA | YES | IP Address: YES. Mask: YES. Gateway: YES. | Brightness: YES Sharpness: YES Contrast: YES Saturation:YES Color: YES NOise reduction: YES White balance: YES Image Rotate: YES | H.264/H.265 Switch: YES Resolution: YES Frame rate: YES Bitrate: YES CBR/VBR: YES PAL/NTSC: YES | On/Off: YES Net. edit: YES Sensitivity: YES | On/Off: YES Zone edit: YES | YES | OSD NAme: YES OSD Date/Time: YES | NA | V13.11.5.0_200119 | V8.1.0-20200804 | NHDR-5000Viewer v 1.5.35 NMS 1.47.37 | 2020-08-21
NVIP-3DN-3630SD | 6000 | 3 Mpx | NVR-4116-H1 NVR-4204P4-H1 NVR-4308P8-H1 NVR-4408P8-H1/F NVR-4416P16-H2/F NVR-4204P4-H1/F | NVR-4204P4-H1/F | Local: YES CMS: YES Web: YES Mobile: YES NMS: YES | Local: YES CMS: YES Web: YES Mobile: YES NMS: YES | 2048x1536 | H.264: 4096 kbps H.265: 4096 kbps | 25 | VBR | 50 | Local: YES CMS: YES Web: YES Mobile: YES NMS: YES | Local: YES CMS: YES Web: YES Mobile: YES NMS: YES | 640x480 | 768 kbit | 25 | VBR | 50 | NO | NOt tested | NOt tested | NOt tested | NOt tested | NOt tested |  | Pan,Tilt: YES Zoom: YES. Focus: NO Push AF: NA Preset: NO. Patrol: NO. | NOt tested | YES | NOt tested | NOt tested | NOt tested | NOt tested | NOt tested | NOt tested | NOt tested | NA | ....... | V8.1.0-20200804 | NHDR-5000Viewer v 1.5.35 NMS 1.47.37 | 2020-08-25
NVIP-2V-6401 | 6000 | 2 Mpx | NVR-4116-H1 NVR-4204P4-H1 NVR-4308P8-H1 NVR-4408P8-H1/F NVR-4416P16-H2/F NVR-4204P4-H1/F | NVR-4204P4-H1/F | Local: YES CMS: YES Web: YES Mobile: YES NMS: YES | Local: YES CMS: YES Web: YES Mobile: YES NMS: YES | 1920x1080 | H.264: 3072 kbps H.265: 3072 kbps | 25 | VBR | 50 | Local: YES CMS: YES Web: YES Mobile: YES NMS: YES | Local: YES CMS: YES Web: YES Mobile: YES NMS: YES | 640x480 | 768 kbit | 25 | VBR | 50 | NO | NOt tested | NOt tested | NOt tested | NOt tested | NOt tested |  | Pan,Tilt: NA Zoom: NA Focus: NA Push AF: NA Preset: NA Patrol: NA | NOt tested | YES | NOt tested | NOt tested | NOt tested | NOt tested | NOt tested | NOt tested | NOt tested | NA | ....... | V8.1.0-20200804 | NHDR-5000Viewer v 1.5.35 NMS 1.47.37 | 2020-08-25
NVIP-5H-6401/F | 6000 | 5 Mpx | NVR-4116-H1 NVR-4204P4-H1 NVR-4308P8-H1 NVR-4408P8-H1/F NVR-4416P16-H2/F NVR-4204P4-H1/F | NVR-4204P4-H1/F | Local: YES CMS: YES Web: YES Mobile: YES NMS: YES | Local: YES CMS: YES Web: YES Mobile: YES NMS: YES | 2592x1944 | H.264: 6144 kbps H.265: 6144 kbps | 25 | VBR | 50 | Local: YES CMS: YES Web: YES Mobile: YES NMS: YES | Local: YES CMS: YES Web: YES Mobile: YES NMS: YES | 640x480 | 768 kbit | 25 | VBR | 50 | NO | NOt tested | NOt tested | NOt tested | NOt tested | NOt tested |  | Pan,Tilt: NA Zoom: NA Focus: NA Push AF: NA Preset: NA Patrol: NA | NOt tested | YES | NOt tested | NOt tested | NOt tested | NOt tested | NOt tested | NOt tested | NOt tested | NA | ....... | V8.1.0-20200804 | NHDR-5000Viewer v 1.5.35 NMS 1.47.37 | 2020-08-25
NVIP-4H-6532M/F | 6000 | 4 Mpx | NVR-4116-H1 NVR-4204P4-H1 NVR-4308P8-H1 NVR-4408P8-H1/F NVR-4416P16-H2/F NVR-4204P4-H1/F | NVR-4204P4-H1/F | Local: YES CMS: YES Web: YES Mobile: YES NMS: YES | Local: YES CMS: YES Web: YES Mobile: YES NMS: YES | 2592x1520 | H.264: 5120 kbps H.265: 5120 kbps | 25 | VBR | 50 | Local: YES CMS: YES Web: YES Mobile: YES NMS: YES | Local: YES CMS: YES Web: YES Mobile: YES NMS: YES | 640x480 | 768 kbit | 25 | VBR | 50 | NO | NOt tested | NOt tested | NOt tested | NOt tested | NOt tested |  | Pan,Tilt: NA Zoom: NA Focus: NA Push AF: NA Preset: NA Patrol: NA | NOt tested | YES | NOt tested | NOt tested | NOt tested | NOt tested | NOt tested | NOt tested | NOt tested | NA | ....... | V8.1.0-20200804 | NHDR-5000Viewer v 1.5.35 NMS 1.47.37 | 2020-08-25
NVIP-2VE-6502M/F | 6000 | 2 Mpx | NVR-6000 | NVR-6332-H2/F | Local: YES CMS: YES Web: YES Mobile: YES NMS: YES | Local: YES CMS: YES Web: YES Mobile: YES NMS: YES | 1920x1080 | H.264: 2048 kbps H.265: 2048 kbps H.265+: 2358~7146 kbps H.265S:2358~7146 kbps* | 25 | VBR | 50 | Local: YES CMS: YES Web: YES Mobile: YES NMS: YES | Local: YES CMS: YES Web: YES Mobile: YES NMS: YES | 640x480 | H.264: 512 kbps H.265: 512 kbps H.265+:471~1429 kbps | 25 | VBR | 50 | YES | NA | NA/NA | YES/NO | Exception: YES Exception - Scene Change: YES Exception - Video Blurred: YES Exception - Video Color Casti: YES Abandoned Object: YES Object Disappearance: YES Tripwire: YES Zone entrance: YES Object Counting: NA Cross Counting: YES. Multi Loiter: NA Pedestrian Detection: NO Face Detection: YES. Sound Detection: NO | YES* | NA | Pan,Tilt: NO. Zoom: YES. Focus: YES. Push AF: YES. Preset: NO. Patrol: NO. | NA | YES | IP Address: YES. Mask: YES. Gateway: YES. | Brightness: YES Sharpness: YES Contrast: YES Saturation:YES Color: YES NOise reduction: YES White balance: YES Image Rotate: YES | H.264/H.265 Switch: YES Resolution: YES Frame rate: YES Bitrate: YES CBR/VBR: YES PAL/NTSC: YES | On/Off: YES Zone edit: YES | YES | YES | OSD NAme: YES OSD Date/Time: YES | NA | 5.0.1.0(5612) 2020-02-18 | 1.4.4.41990B201026.N4I.U1(32B820).P0 20201026 | N Control 2.1.1.01015(x64L) SuperLive Plus 1.7.1 NMS 1.49.29 *Activating the H265S function disables face recognition 6000 Series cameras with fw. 5.1.1.0 are NOt fully compatible with recorders with firmware version older than 1.4.5. The incompatibility consists mainly in the iNAbility of the NVR to receiving image aNAlysis events available in the camera. | 2020-08-21
NVIP-4H-6502M/F | 6000 | 4 Mpx | NVR-6000 | NVR-6332-H2/F | Local: YES CMS: YES Web: YES Mobile: YES NMS: YES | Local: YES CMS: YES Web: YES Mobile: YES NMS: YES | 2592x1520 | H.264: 3072 kbps H.265: 3072 kbps H.265+: 4480~13578 kbps H.265S: 4480~13578 kbps* | 25 | VBR | 50 | Local: YES CMS: YES Web: YES Mobile: YES NMS: YES | Local: YES CMS: YES Web: YES Mobile: YES NMS: YES | 640x480 | H.264: 512 kbps H.265: 512 kbps H.265+:471~1429 kbps | 25 | VBR | 50 | YES | NA | n/a/n/a | YES/NO | Exception: YES Exception - Scene Change: YES Exception - Video Blurred: YES Exception - Video Color Casti: YES Abandoned Object: YES Object Disappearance: YES Tripwire: YES Zone entrance: YES Object Counting: NA Cross Counting: YES. Multi Loiter: NA Pedestrian Detection: NO Face Detection: YES. Sound Detection: NO | YES* | NA | Pan,Tilt: NO. Zoom: YES. Focus: YES. Push AF: YES. Preset: NO. Patrol: NO. | NA | YES | IP Address: YES. Mask: YES. Gateway: YES. | Brightness: YES Sharpness: YES Contrast: YES Saturation:YES Color: YES NOise reduction: YES White balance: YES Image Rotate: YES | H.264/H.265 Switch: YES Resolution: YES Frame rate: YES Bitrate: YES CBR/VBR: YES PAL/NTSC: YES | On/Off: YES Zone edit: YES | YES | YES | OSD NAme: YES OSD Date/Time: YES | NA | 5.0.1.0(9206) 2020-06-18 | 1.4.4.41990B201026.N4I.U1(32B820).P0 20201026 | N Control 2.1.1.01015(x64L) SuperLive Plus 1.7.1 NMS 1.49.29 *Activating the H265S function disables face recognition | 2021-02-08
NVIP-5H-6522M/F | 6000 | 5 Mpx | NVR-6000 | NVR-6332-H2/F | Local: YES CMS: YES Web: YES Mobile: YES NMS: YES | Local: YES CMS: YES Web: YES Mobile: YES NMS: YES | 2592x1944 | H.264: 3072 kbps H.265: 3072 kbps H.265+: 4480~13578 kbps H.265S: 4480~13578 kbps* | 25 | VBR | 50 | Local: YES CMS: YES Web: YES Mobile: YES NMS: YES | Local: YES CMS: YES Web: YES Mobile: YES NMS: YES | 640x480 | H.264: 512 kbps H.265: 512 kbps H.265+:471~1429 kbps | 25 | VBR | 50 | YES | NA | n/a/n/a | YES/NO | Exception: YES Exception - Scene Change: YES Exception - Video Blurred: YES Exception - Video Color Casti: YES Abandoned Object: YES Object Disappearance: YES Tripwire: YES Zone entrance: YES Object Counting: NA Cross Counting: YES. Multi Loiter: NA Pedestrian Detection: NO Face Detection: YES. Sound Detection: NO | YES* | NA | Pan,Tilt: NO. Zoom: YES. Focus: YES. Push AF: YES. Preset: NO. Patrol: NO. | NA | YES | IP Address: YES. Mask: YES. Gateway: YES. | Brightness: YES Sharpness: YES Contrast: YES Saturation:YES Color: YES NOise reduction: YES White balance: YES Image Rotate: YES | H.264/H.265 Switch: YES Resolution: YES Frame rate: YES Bitrate: YES CBR/VBR: YES PAL/NTSC: YES | On/Off: YES Zone edit: YES | YES | YES | OSD NAme: YES OSD Date/Time: YES | NA | 5.0.2.0(14645) 2020-11-12 | 1.4.4.41990B201026.N4I.U1(32B820).P0 20201026 | N Control 2.1.1.01015(x64L) SuperLive Plus 1.7.1 NMS 1.49.29 *Activating the H265S function disables face recognition | 2021-02-08
NVIP-2H-6732M/LPR | 6000 | 2 Mpx | NVR-6000 | NVR-6332-H2/F | Local: YES CMS: YES Web: YES Mobile: YES NMS: YES | Local: YES CMS: YES Web: YES Mobile: YES NMS: YES | 1920x1080 | H.264: 2048 kbps H.265: 2048 kbps H.265+: 2358~7146 kbps H.265S:2358~7146 kbps* | 25 | VBR | 50 | Local: YES CMS: YES Web: YES Mobile: YES NMS: YES | Local: YES CMS: YES Web: YES Mobile: YES NMS: YES | 640x480 | H.264: 512 kbps H.265: 512 kbps H.265+:471~1429 kbps | 25 | VBR | 50 | YES | NA | YES/YES | YES/YES | Exception: YES Exception - Scene Change: YES Exception - Video Blurred: YES Exception - Video Color Casti: YES Abandoned Object: YES Object Disappearance: YES Tripwire: YES Zone entrance: YES Object Counting: NA Cross Counting: YES. Multi Loiter: NA Pedestrian Detection: NO Face Detection: YES. Sound Detection: NO | NO | YES | Pan,Tilt: NO. Zoom: YES. Focus: YES. Push AF: YES. Preset: NO. Patrol: NO. | NA | YES | IP Address: YES. Mask: YES. Gateway: YES. | Brightness: YES Sharpness: YES Contrast: YES Saturation:YES Color: YES NOise reduction: YES White balance: YES Image Rotate: YES | H.264/H.265 Switch: YES Resolution: YES Frame rate: YES Bitrate: YES CBR/VBR: YES PAL/NTSC: YES | On/Off: YES Zone edit: YES | YES | YES | OSD NAme: YES OSD Date/Time: YES | NA | 5.0.1.0(15093) 2020-02-18 | 1.4.4.41990B201026.N4I.U1(32B820).P0 20201026 | N Control 2.1.1.01015(x64L) SuperLive Plus 1.7.1 NMS 1.49.29 *Activating the H265S function disables face recognition | 2020-08-21
NVIP-5VE-4402/F | 4000 | 5 Mpx | NVR-4116-H1 NVR-4204P4-H1 NVR-4308P8-H1 NVR-4408P8-H1/F NVR-4416P16-H2/F NVR-4204P4-H1/F NVR-4108-H1 NVR-4532-H4/F | NVR-4108-H1 | Local: YES CMS: YES Web: YES Mobile: YES NMS: YES | Local: YES CMS: YES Web: YES Mobile: YES NMS: YES | 2592x1944 | H.264: 6144 kbps H.265: 6144 kbps | 25 | VBR | 40 | Local: YES CMS: YES Web: YES Mobile: YES NMS: YES | Local: YES CMS: YES Web: YES Mobile: YES NMS: YES | 640x480 | H.264: 1024 kbps H.265: 1024 kbps | 20 | VBR | 40 | YES | NA | YES | YES | Exception: YES Exception - Scene Change: YES Exception - Video Blurred: YES Exception - Video Color Casti: YES Abandoned Object: YES Object Disappearance: YES Tripwire: YES Zone entrance: YES Object Counting: NA Cross Counting: YES Multi Loiter: NA Pedestrian Detection: NA Face Detection: YES Sound Detection: YES | NO | NA | Pan,Tilt: NA Zoom: NA Focus: NA Push AF: NA Preset: NA Patrol: NA | NA | YES | IP Address: YES. Mask: YES. Gateway: YES. | Brightness: YES Sharpness: NO Contrast: YES Saturation:YES Color: YES NOise reduction: YES White balance: YES Image Rotate: YES | H.264/H.265 Switch: YES Resolution: YES Frame rate: YES Bitrate: YES CBR/VBR: YES PAL/NTSC: YES | On/Off: YES Net. edit: YES Sensitivity: YES | On/Off: YES Zone edit: YES | YES | OSD NAme: YES OSD Date/Time: YES | NA | V4.43.5.0_200527 | V8.1.0-20201216 | NHDR-5000Viewer v 1.5.35 NMS 1.49.25 | 2021.01.29
NVIP-5H-4202 | 4000 | 5 Mpx | NVR-4116-H1 NVR-4204P4-H1 NVR-4308P8-H1 NVR-4408P8-H1/F NVR-4416P16-H2/F NVR-4204P4-H1/F NVR-4108-H1 NVR-4532-H4/F | NVR-4108-H1 | Local: YES CMS: YES Web: YES Mobile: YES NMS: YES | Local: YES CMS: YES Web: YES Mobile: YES NMS: YES | 2592x1944 | H.264: 6144 kbps H.265: 6144 kbps | 15 | VBR | 40 | Local: YES CMS: YES Web: YES Mobile: YES NMS: YES | Local: YES CMS: YES Web: YES Mobile: YES NMS: YES | 640x480 | H.264: 1024 kbps H.265: 1024 kbps | 15 | VBR | 40 | YES | NA | NA | NA | Exception: NA Exception - Scene Change: NA Exception - Video Blurred: NA Exception - Video Color Casti: NA Abandoned Object: NA Object Disappearance: NA Tripwire: NA Zone entrance: NA Object Counting: NA Cross Counting: NA Multi Loiter: NA Pedestrian Detection: NA Face Detection: NA Sound Detection: NA | NA | NA | Pan,Tilt: NA Zoom: NA Focus: NA Push AF: NA Preset: NA Patrol: NA | NA | YES | IP Address: YES. Mask: YES. Gateway: YES. | Brightness: YES Sharpness: NO Contrast: YES Saturation:YES Color: YES NOise reduction: YES White balance: YES Image Rotate: YES | H.264/H.265 Switch: YES Resolution: YES Frame rate: YES Bitrate: YES CBR/VBR: YES PAL/NTSC: YES | On/Off: YES Net. edit: YES Sensitivity: YES | On/Off: YES Zone edit: YES | YES | OSD NAme: YES OSD Date/Time: YES | NA | V6.21.5.2-210123 | V8.1.0-20201216 | NHDR-5000Viewer v 1.5.35 NMS 1.49.25 | 2021.01.29
NVIP-9DN2018V/IR-1P | 4000 | 9 Mpx | NVR-4116-H1 NVR-4204P4-H1 NVR-4308P8-H1 NVR-4408P8-H1/F NVR-4416P16-H2/F NVR-4204P4-H1/F NVR-4108-H1 NVR-4532-H4/F | NVR-4108-H1 | Local: YES CMS: YES Web: YES Mobile: YES NMS: YES | Local: YES CMS: YES Web: YES Mobile: YES NMS: YES | 3000x3000 | H.264: 6144 kbps H.265: 6144 kbps | 25 | VBR | 40 | Local: YES CMS: YES Web: YES Mobile: YES NMS: YES | Local: YES CMS: YES Web: YES Mobile: YES NMS: YES | 1080x1080 | H.264: 1024 kbps H.265: 1024 kbps | 20 | VBR | 40 | YES | NA | YES | NA | Exception: NO Exception - Scene Change: NA Exception - Video Blurred: NA Exception - Video Color Casti: NA Abandoned Object: NA Object Disappearance: NA Tripwire: NA Zone entrance: NA Object Counting: NA Cross Counting: NA Multi Loiter: NA Pedestrian Detection: NA Face Detection: NA Sound Detection: NA | NA | NA | Pan,Tilt: NA Zoom: NA Focus: NA Push AF: NA Preset: NA Patrol: NA | NO | YES | IP Address: YES. Mask: YES. Gateway: YES. | Brightness: YES Sharpness: NO Contrast: YES Saturation:YES Color: YES NOise reduction: YES White balance: YES Image Rotate: YES | H.264/H.265 Switch: YES Resolution: YES Frame rate: YES Bitrate: YES CBR/VBR: YES PAL/NTSC: YES | On/Off: YES Net. edit: YES Sensitivity: YES | On/Off: YES Zone edit: YES | YES | OSD NAme: YES OSD Date/Time: YES | NA | V4.41.4.8-180612 | V8.1.0-20201216 | NHDR-5000Viewer v 1.5.35 NMS 1.49.25 | 2021.01.29
NVIP-2Q-4201/PIR/W | 4000 | 2 Mpx | NVR-4116-H1 NVR-4204P4-H1 NVR-4308P8-H1 NVR-4408P8-H1/F NVR-4416P16-H2/F NVR-4204P4-H1/F NVR-4108-H1 NVR-4532-H4/F | NVR-4108-H1 | Local: YES CMS: YES Web: YES Mobile: YES NMS: YES | Local: YES CMS: YES Web: YES Mobile: YES NMS: YES | 1920x1080 | H.264: 256 kbps H.265: 256 kbps | 25 | VBR | 40 | Local: YES CMS: YES Web: YES Mobile: YES NMS: YES | Local: YES CMS: YES Web: YES Mobile: YES NMS: YES | 640x480 | H.264: 512 kbps H.265: 512 kbps | 20 | VBR | 40 | YES | YES | YES | YES | Exception: NA Exception - Scene Change: NA Exception - Video Blurred: NA Exception - Video Color Casti: NA Abandoned Object: NA Object Disappearance: NA Tripwire: NA Zone entrance: NA Object Counting: NA Cross Counting: NA Multi Loiter: NA Pedestrian Detection: NA Face Detection: NA Sound Detection: YES | NA | NA | Pan,Tilt: NA Zoom: NA Focus: NA Push AF: NA Preset: NA Patrol: NA | NA | YES | IP Address: YES. Mask: YES. Gateway: YES. | Brightness: YES Sharpness: NO Contrast: YES Saturation:YES Color: YES NOise reduction: YES White balance: YES Image Rotate: YES | H.264/H.265 Switch: YES Resolution: YES Frame rate: YES Bitrate: YES CBR/VBR: YES PAL/NTSC: YES | On/Off: YES Net. edit: YES Sensitivity: YES | On/Off: YES Zone edit: YES | YES | OSD NAme: YES OSD Date/Time: YES | NA | V13.11.5.0-200707 | V8.1.0-20201216 | NHDR-5000Viewer v 1.5.35 NMS 1.49.25 | 2021.01.29
NVIP-2H-4412M/F | 4000 | 2 Mpx | NVR-4116-H1 NVR-4204P4-H1 NVR-4308P8-H1 NVR-4408P8-H1/F NVR-4416P16-H2/F NVR-4204P4-H1/F NVR-4108-H1 NVR-4532-H4/F | NVR-4108-H1 | Local: YES CMS: YES Web: YES Mobile: YES NMS: YES | Local: YES CMS: YES Web: YES Mobile: YES NMS: YES | 1920x1080 | H.264: 6144 kbps H.265: 6144 kbps | 50 | VBR | 40 | Local: YES CMS: YES Web: YES Mobile: YES NMS: YES | Local: YES CMS: YES Web: YES Mobile: YES NMS: YES | 1280x720 | H.264: 1024 kbps H.265: 1024 kbps | 20 | VBR | 40 | YES | NA | YES | YES | Exception: YES Exception - Scene Change: YES Exception - Video Blurred: YES Exception - Video Color Casti: YES Abandoned Object: YES Object Disappearance: YES Tripwire: YES Zone entrance: YES Object Counting: NA Cross Counting: YES Multi Loiter: NA Pedestrian Detection: YES Face Detection: YES Sound Detection: YES | NO | NA | Pan,Tilt: NA Zoom: YES Focus: YES Push AF: YES Preset: NA Patrol: NA | NA | YES | IP Address: YES. Mask: YES. Gateway: YES. | Brightness: YES Sharpness: NO Contrast: YES Saturation:YES Color: YES NOise reduction: YES White balance: YES Image Rotate: YES | H.264/H.265 Switch: YES Resolution: YES Frame rate: YES Bitrate: YES CBR/VBR: YES PAL/NTSC: YES | On/Off: YES Net. edit: YES Sensitivity: YES | On/Off: YES Zone edit: YES | YES | OSD NAme: YES OSD Date/Time: YES | NA | V4.33.5.0_190702 | V8.1.0-20201216 | NHDR-5000Viewer v 1.5.35 NMS 1.49.25 | 2021.01.29
NVIP-2H-4201/PIR | 4000 | 2 Mpx | NVR-4116-H1 NVR-4204P4-H1 NVR-4308P8-H1 NVR-4408P8-H1/F NVR-4416P16-H2/F NVR-4204P4-H1/F NVR-4108-H1 NVR-4532-H4/F | NVR-4108-H1 | Local: YES CMS: YES Web: YES Mobile: YES NMS: YES | Local: YES CMS: YES Web: YES Mobile: YES NMS: YES | 1920x1080 | H.264: 3072 kbps H.265: 3072 kbps | 25 | VBR | 40 | Local: YES CMS: YES Web: YES Mobile: YES NMS: YES | Local: YES CMS: YES Web: YES Mobile: YES NMS: YES | 640x480 | H.264: 1024 kbps H.265: 1024 kbps | 20 | VBR | 40 | YES | YES | NA | NO | Exception: NA Exception - Scene Change: NA Exception - Video Blurred: NA Exception - Video Color Casti: NA Abandoned Object: NA Object Disappearance: NA Tripwire: NA Zone entrance: NA Object Counting: NA Cross Counting: NA Multi Loiter: NA Pedestrian Detection: NA Face Detection: NA Sound Detection: NO | NA | NA | Pan,Tilt: NA Zoom: NA Focus: NA Push AF: NA Preset: NA Patrol: NA | NA | YES | IP Address: YES. Mask: YES. Gateway: YES. | Brightness: YES Sharpness: NO Contrast: YES Saturation:YES Color: YES NOise reduction: YES White balance: YES Image Rotate: YES | H.264/H.265 Switch: YES Resolution: YES Frame rate: YES Bitrate: YES CBR/VBR: YES PAL/NTSC: YES | On/Off: YES Net. edit: YES Sensitivity: YES | On/Off: YES Zone edit: YES | YES | OSD NAme: YES OSD Date/Time: YES | NA | V7.11.5.0-210122 | V8.1.0-20201216 | NHDR-5000Viewer v 1.5.35 NMS 1.49.25 | 2021.01.29
NVIP-5VE-4202M | 4000 | 5 Mpx | NVR-4116-H1 NVR-4204P4-H1 NVR-4308P8-H1 NVR-4408P8-H1/F NVR-4416P16-H2/F NVR-4204P4-H1/F NVR-4108-H1 NVR-4532-H4/F | NVR-4108-H1 | Local: YES CMS: YES Web: YES Mobile: YES NMS: YES | Local: YES CMS: YES Web: YES Mobile: YES NMS: YES | 2592x1944 | H.264: 6144 kbps H.265: 6144 kbps | 15 | VBR | 40 | Local: YES CMS: YES Web: YES Mobile: YES NMS: YES | Local: YES CMS: YES Web: YES Mobile: YES NMS: YES | 640x480 | H.264: 1024 kbps H.265: 1024 kbps | 15 | VBR | 40 | YES | NA | NA | NA | Exception: NA Exception - Scene Change: NA Exception - Video Blurred: NA Exception - Video Color Casti: NA Abandoned Object: NA Object Disappearance: NA Tripwire: NA Zone entrance: NA Object Counting: NA Cross Counting: NA Multi Loiter: NA Pedestrian Detection: NA Face Detection: NA Sound Detection: NA | NA | NA | Pan,Tilt: NA Zoom: YES Focus: YES Push AF: YES Preset: NA Patrol: NA | NA | YES | IP Address: YES. Mask: YES. Gateway: YES. | Brightness: YES Sharpness: NO Contrast: YES Saturation:YES Color: YES NOise reduction: YES White balance: YES Image Rotate: YES | H.264/H.265 Switch: YES Resolution: YES Frame rate: YES Bitrate: YES CBR/VBR: YES PAL/NTSC: YES | On/Off: YES Net. edit: YES Sensitivity: YES | On/Off: YES Zone edit: YES | YES | OSD NAme: YES OSD Date/Time: YES | NA | V6.21.5.2_200722 | V8.1.0-20201216 | NHDR-5000Viewer v 1.5.35 NMS 1.49.25 | 2021.01.29
NVIP-5VE-4402/F | 4000 | 5 Mpx | NVR-4116-H1 NVR-4204P4-H1 NVR-4308P8-H1 NVR-4408P8-H1/F NVR-4416P16-H2/F NVR-4204P4-H1/F NVR-4108-H1 NVR-4532-H4/F | NVR-4532-H4/F | Local: YES CMS: YES Web: YES Mobile: YES NMS: YES | Local: YES CMS: YES Web: YES Mobile: YES NMS: YES | 2592x1944 | H.264: 6144 kbps H.265: 6144 kbps | 25 | VBR | 40 | Local: YES CMS: YES Web: YES Mobile: YES NMS: YES | Local: YES CMS: YES Web: YES Mobile: YES NMS: YES | 640x480 | H.264: 1024 kbps H.265: 1024 kbps | 20 | VBR | 40 | YES | NA | YES | YES | Exception: YES Exception - Scene Change: YES Exception - Video Blurred: YES Exception - Video Color Casti: YES Abandoned Object: YES Object Disappearance: YES Tripwire: YES Zone entrance: YES Object Counting: NA Cross Counting: YES Multi Loiter: NA Pedestrian Detection: NA Face Detection: YES Sound Detection: YES | YES | NA | Pan,Tilt: NA Zoom: NA Focus: NA Push AF: NA Preset: NA Patrol: NA | NA | YES | IP Address: YES. Mask: YES. Gateway: YES. | Brightness: YES Sharpness: NO Contrast: YES Saturation:YES Color: YES NOise reduction: YES White balance: YES Image Rotate: YES | H.264/H.265 Switch: YES Resolution: YES Frame rate: YES Bitrate: YES CBR/VBR: YES PAL/NTSC: YES | On/Off: YES Net. edit: YES Sensitivity: YES | On/Off: YES Zone edit: YES | YES | OSD NAme: YES OSD Date/Time: YES | NA | V4.43.5.0_200527 | V8.1.0-20201221 | NHDR-5000Viewer v 1.5.35 NMS 1.49.25 | 2021.02.02
NVIP-5H-4202 | 4000 | 5 Mpx | NVR-4116-H1 NVR-4204P4-H1 NVR-4308P8-H1 NVR-4408P8-H1/F NVR-4416P16-H2/F NVR-4204P4-H1/F NVR-4108-H1 NVR-4532-H4/F | NVR-4532-H4/F | Local: YES CMS: YES Web: YES Mobile: YES NMS: YES | Local: YES CMS: YES Web: YES Mobile: YES NMS: YES | 2592x1944 | H.264: 6144 kbps H.265: 6144 kbps | 15 | VBR | 40 | Local: YES CMS: YES Web: YES Mobile: YES NMS: YES | Local: YES CMS: YES Web: YES Mobile: YES NMS: YES | 640x480 | H.264: 1024 kbps H.265: 1024 kbps | 15 | VBR | 40 | YES | NA | NA | NA | Exception: NA Exception - Scene Change: NA Exception - Video Blurred: NA Exception - Video Color Casti: NA Abandoned Object: NA Object Disappearance: NA Tripwire: NA Zone entrance: NA Object Counting: NA Cross Counting: NA Multi Loiter: NA Pedestrian Detection: NA Face Detection: NA Sound Detection: NA | NA | NA | Pan,Tilt: NA Zoom: NA Focus: NA Push AF: NA Preset: NA Patrol: NA | NA | YES | IP Address: YES. Mask: YES. Gateway: YES. | Brightness: YES Sharpness: NO Contrast: YES Saturation:YES Color: YES NOise reduction: YES White balance: YES Image Rotate: YES | H.264/H.265 Switch: YES Resolution: YES Frame rate: YES Bitrate: YES CBR/VBR: YES PAL/NTSC: YES | On/Off: YES Net. edit: YES Sensitivity: YES | On/Off: YES Zone edit: YES | YES | OSD NAme: YES OSD Date/Time: YES | NA | V6.21.5.2-210123 | V8.1.0-20201221 | NHDR-5000Viewer v 1.5.35 NMS 1.49.25 | 2021.02.02
NVIP-9DN2018V/IR-1P | 4000 | 9 Mpx | NVR-4116-H1 NVR-4204P4-H1 NVR-4308P8-H1 NVR-4408P8-H1/F NVR-4416P16-H2/F NVR-4204P4-H1/F NVR-4108-H1 NVR-4532-H4/F | NVR-4532-H4/F | Local: YES CMS: YES Web: YES Mobile: YES NMS: YES | Local: YES CMS: YES Web: YES Mobile: YES NMS: YES | 3000x3000 | H.264: 6144 kbps H.265: 6144 kbps | 25 | VBR | 40 | Local: YES CMS: YES Web: YES Mobile: YES NMS: YES | Local: YES CMS: YES Web: YES Mobile: YES NMS: YES | 1080x1080 | H.264: 1024 kbps H.265: 1024 kbps | 20 | VBR | 40 | YES | NA | YES | NA | Exception: NO Exception - Scene Change: NA Exception - Video Blurred: NA Exception - Video Color Casti: NA Abandoned Object: NA Object Disappearance: NA Tripwire: NA Zone entrance: NA Object Counting: NA Cross Counting: NA Multi Loiter: NA Pedestrian Detection: NA Face Detection: NA Sound Detection: NA | NA | NA | Pan,Tilt: NA Zoom: NA Focus: NA Push AF: NA Preset: NA Patrol: NA | YES | YES | IP Address: YES. Mask: YES. Gateway: YES. | Brightness: YES Sharpness: NO Contrast: YES Saturation:YES Color: YES NOise reduction: YES White balance: YES Image Rotate: YES | H.264/H.265 Switch: YES Resolution: YES Frame rate: YES Bitrate: YES CBR/VBR: YES PAL/NTSC: YES | On/Off: YES Net. edit: YES Sensitivity: YES | On/Off: YES Zone edit: YES | YES | OSD NAme: YES OSD Date/Time: YES | NA | V4.41.4.8-180612 | V8.1.0-20201221 | NHDR-5000Viewer v 1.5.35 NMS 1.49.25 | 2021.02.02
NVIP-2Q-4201/PIR/W | 4000 | 2 Mpx | NVR-4116-H1 NVR-4204P4-H1 NVR-4308P8-H1 NVR-4408P8-H1/F NVR-4416P16-H2/F NVR-4204P4-H1/F NVR-4108-H1 NVR-4532-H4/F | NVR-4532-H4/F | Local: YES CMS: YES Web: YES Mobile: YES NMS: YES | Local: YES CMS: YES Web: YES Mobile: YES NMS: YES | 1920x1080 | H.264: 256 kbps H.265: 256 kbps | 25 | VBR | 40 | Local: YES CMS: YES Web: YES Mobile: YES NMS: YES | Local: YES CMS: YES Web: YES Mobile: YES NMS: YES | 640x480 | H.264: 512 kbps H.265: 512 kbps | 20 | VBR | 40 | YES | YES | YES | YES | Exception: NA Exception - Scene Change: NA Exception - Video Blurred: NA Exception - Video Color Casti: NA Abandoned Object: NA Object Disappearance: NA Tripwire: NA Zone entrance: NA Object Counting: NA Cross Counting: NA Multi Loiter: NA Pedestrian Detection: NA Face Detection: NA Sound Detection: YES | NA | NA | Pan,Tilt: NA Zoom: NA Focus: NA Push AF: NA Preset: NA Patrol: NA | NA | YES | IP Address: YES. Mask: YES. Gateway: YES. | Brightness: YES Sharpness: NO Contrast: YES Saturation:YES Color: YES NOise reduction: YES White balance: YES Image Rotate: YES | H.264/H.265 Switch: YES Resolution: YES Frame rate: YES Bitrate: YES CBR/VBR: YES PAL/NTSC: YES | On/Off: YES Net. edit: YES Sensitivity: YES | On/Off: YES Zone edit: YES | YES | OSD NAme: YES OSD Date/Time: YES | NA | V13.11.5.0-200707 | V8.1.0-20201221 | NHDR-5000Viewer v 1.5.35 NMS 1.49.25 | 2021.02.02
NVIP-2H-4412M/F | 4000 | 2 Mpx | NVR-4116-H1 NVR-4204P4-H1 NVR-4308P8-H1 NVR-4408P8-H1/F NVR-4416P16-H2/F NVR-4204P4-H1/F NVR-4108-H1 NVR-4532-H4/F | NVR-4532-H4/F | Local: YES CMS: YES Web: YES Mobile: YES NMS: YES | Local: YES CMS: YES Web: YES Mobile: YES NMS: YES | 1920x1080 | H.264: 6144 kbps H.265: 6144 kbps | 50 | VBR | 40 | Local: YES CMS: YES Web: YES Mobile: YES NMS: YES | Local: YES CMS: YES Web: YES Mobile: YES NMS: YES | 1280x720 | H.264: 1024 kbps H.265: 1024 kbps | 20 | VBR | 40 | YES | NA | YES | YES | Exception: YES Exception - Scene Change: YES Exception - Video Blurred: YES Exception - Video Color Casti: YES Abandoned Object: YES Object Disappearance: YES Tripwire: YES Zone entrance: YES Object Counting: NA Cross Counting: YES Multi Loiter: NA Pedestrian Detection: YES Face Detection: YES Sound Detection: YES | YES | NA | Pan,Tilt: NA Zoom: YES Focus: YES Push AF: YES Preset: NA Patrol: NA | NA | YES | IP Address: YES. Mask: YES. Gateway: YES. | Brightness: YES Sharpness: NO Contrast: YES Saturation:YES Color: YES NOise reduction: YES White balance: YES Image Rotate: YES | H.264/H.265 Switch: YES Resolution: YES Frame rate: YES Bitrate: YES CBR/VBR: YES PAL/NTSC: YES | On/Off: YES Net. edit: YES Sensitivity: YES | On/Off: YES Zone edit: YES | YES | OSD NAme: YES OSD Date/Time: YES | NA | V4.33.5.0_190702 | V8.1.0-20201221 | NHDR-5000Viewer v 1.5.35 NMS 1.49.25 | 2021.02.02
NVIP-2H-4201/PIR | 4000 | 2 Mpx | NVR-4116-H1 NVR-4204P4-H1 NVR-4308P8-H1 NVR-4408P8-H1/F NVR-4416P16-H2/F NVR-4204P4-H1/F NVR-4108-H1 NVR-4532-H4/F | NVR-4532-H4/F | Local: YES CMS: YES Web: YES Mobile: YES NMS: YES | Local: YES CMS: YES Web: YES Mobile: YES NMS: YES | 1920x1080 | H.264: 3072 kbps H.265: 3072 kbps | 25 | VBR | 40 | Local: YES CMS: YES Web: YES Mobile: YES NMS: YES | Local: YES CMS: YES Web: YES Mobile: YES NMS: YES | 640x480 | H.264: 1024 kbps H.265: 1024 kbps | 20 | VBR | 40 | YES | YES | NA | NO | Exception: NA Exception - Scene Change: NA Exception - Video Blurred: NA Exception - Video Color Casti: NA Abandoned Object: NA Object Disappearance: NA Tripwire: NA Zone entrance: NA Object Counting: NA Cross Counting: NA Multi Loiter: NA Pedestrian Detection: NA Face Detection: NA Sound Detection: NO | NA | NA | Pan,Tilt: NA Zoom: NA Focus: NA Push AF: NA Preset: NA Patrol: NA | NA | YES | IP Address: YES. Mask: YES. Gateway: YES. | Brightness: YES Sharpness: NO Contrast: YES Saturation:YES Color: YES NOise reduction: YES White balance: YES Image Rotate: YES | H.264/H.265 Switch: YES Resolution: YES Frame rate: YES Bitrate: YES CBR/VBR: YES PAL/NTSC: YES | On/Off: YES Net. edit: YES Sensitivity: YES | On/Off: YES Zone edit: YES | YES | OSD NAme: YES OSD Date/Time: YES | NA | V7.11.5.0-210122 | V8.1.0-20201221 | NHDR-5000Viewer v 1.5.35 NMS 1.49.25 | 2021.02.02
NVIP-5VE-4202M | 4000 | 5 Mpx | NVR-4116-H1 NVR-4204P4-H1 NVR-4308P8-H1 NVR-4408P8-H1/F NVR-4416P16-H2/F NVR-4204P4-H1/F NVR-4108-H1 NVR-4532-H4/F | NVR-4532-H4/F | Local: YES CMS: YES Web: YES Mobile: YES NMS: YES | Local: YES CMS: YES Web: YES Mobile: YES NMS: YES | 2592x1944 | H.264: 6144 kbps H.265: 6144 kbps | 15 | VBR | 40 | Local: YES CMS: YES Web: YES Mobile: YES NMS: YES | Local: YES CMS: YES Web: YES Mobile: YES NMS: YES | 640x480 | H.264: 1024 kbps H.265: 1024 kbps | 15 | VBR | 40 | YES | NA | NA | NA | Exception: NA Exception - Scene Change: NA Exception - Video Blurred: NA Exception - Video Color Casti: NA Abandoned Object: NA Object Disappearance: NA Tripwire: NA Zone entrance: NA Object Counting: NA Cross Counting: NA Multi Loiter: NA Pedestrian Detection: NA Face Detection: NA Sound Detection: NA | NA | NA | Pan,Tilt: NA Zoom: YES Focus: YES Push AF: YES Preset: NA Patrol: NA | NA | YES | IP Address: YES. Mask: YES. Gateway: YES. | Brightness: YES Sharpness: NO Contrast: YES Saturation:YES Color: YES NOise reduction: YES White balance: YES Image Rotate: YES | H.264/H.265 Switch: YES Resolution: YES Frame rate: YES Bitrate: YES CBR/VBR: YES PAL/NTSC: YES | On/Off: YES Net. edit: YES Sensitivity: YES | On/Off: YES Zone edit: YES | YES | OSD NAme: YES OSD Date/Time: YES | NA | V6.21.5.2_200722 | V8.1.0-20201221 | NHDR-5000Viewer v 1.5.35 NMS 1.49.25 | 2021.02.02
NVIP-2SD-6100/20/F | 6000 | 2 Mpx | NVR-4116-H1 NVR-4204P4-H1 NVR-4308P8-H1 NVR-4408P8-H1/F NVR-4416P16-H2/F NVR-4204P4-H1/F NVR-4108-H1 NVR-4532-H4/F | NVR-4532-H4/F | Local: YES CMS: YES Web: YES Mobile: YES NMS: YES | Local: YES CMS: YES Web: YES Mobile: YES NMS: YES | 1920x1080 | H.264: 3072 kbps H.265: 3072 kbps | 25 | VBR |  | Local: YES CMS: YES Web: YES Mobile: YES NMS: YES | Local: YES CMS: YES Web: YES Mobile: YES NMS: YES | 640x480 | H.264: 768 kbps H.265: 768 kbps | 25 | VBR |  | NO | NOt tested | NOt tested | NOt tested | NOt tested | NOt tested | NOt tested | Pan,Tilt: YES Zoom: YES Focus: NO Push AF: NO Preset: YES Patrol: YES | NOt tested | YES | NOt tested | NOt tested | NOt tested | NOt tested | NOt tested | NOt tested | NOt tested | NA | 4.2.1.0(26381) | V8.1.0-20201221 | NHDR-5000Viewer v 1.5.35 NMS 1.49.25 | 2021.02.03
NVIP-2V-6502M/F | 6000 | 2 Mpx | NVR-4116-H1 NVR-4204P4-H1 NVR-4308P8-H1 NVR-4408P8-H1/F NVR-4416P16-H2/F NVR-4204P4-H1/F NVR-4108-H1 NVR-4532-H4/F | NVR-4532-H4/F | Local: YES CMS: YES Web: YES Mobile: YES NMS: YES | Local: YES CMS: YES Web: YES Mobile: YES NMS: YES | 1920x1080 | H.264: 3072 kbps H.265: 3072 kbps | 25 | VBR |  | Local: YES CMS: YES Web: YES Mobile: YES NMS: YES | Local: YES CMS: YES Web: YES Mobile: YES NMS: YES | 640x480 | H.264: 768 kbps H.265: 768 kbps | 25 | VBR |  | NO | NOt tested | NOt tested | YES | NOt tested | NOt tested | NOt tested | Pan,Tilt: NA Zoom: YES Focus: NO Push AF: NO Preset: NA Patrol: NA | NOt tested | YES | NOt tested | NOt tested | NOt tested | NOt tested | NOt tested | NOt tested | NOt tested | NA | 5.0.1.0(5763) | V8.1.0-20201221 | NHDR-5000Viewer v 1.5.35 NMS 1.49.25 6000 Series cameras with fw. 5.1.1.0 are NOt fully compatible with recorders with firmware version older than 1.4.5. The incompatibility consists mainly in the iNAbility of the NVR to receiving image aNAlysis events available in the camera. | 2021.02.03
NVIP-8V-6502M/F | 6000 | 8 Mpx | NVR-4116-H1 NVR-4204P4-H1 NVR-4308P8-H1 NVR-4408P8-H1/F NVR-4416P16-H2/F NVR-4204P4-H1/F NVR-4108-H1 NVR-4532-H4/F | NVR-4532-H4/F | Local: YES CMS: YES Web: YES Mobile: YES NMS: YES | Local: YES CMS: YES Web: YES Mobile: YES NMS: YES | 3840x2160 | H.264: 8192 kbps H.265: 8192 kbps | 20 | VBR |  | Local: YES CMS: YES Web: YES Mobile: YES NMS: YES | Local: YES CMS: YES Web: YES Mobile: YES NMS: YES | 640x480 | H.264: 768 kbps H.265: 768 kbps | 25 | VBR |  | NO | NOt tested | NOt tested | YES | NOt tested | NOt tested | NOt tested | Pan,Tilt: NA Zoom: YES Focus: NO Push AF: NO Preset: NA Patrol: NA | NOt tested | YES | NOt tested | NOt tested | NOt tested | NOt tested | NOt tested | NOt tested | NOt tested | NA | 5.0.1.0(10700) | V8.1.0-20201221 | NHDR-5000Viewer v 1.5.35 NMS 1.49.25 | 2021.02.03
NVIP-4VE-6502M/F | 6000 | 4 Mpx | NVR-4116-H1 NVR-4204P4-H1 NVR-4308P8-H1 NVR-4408P8-H1/F NVR-4416P16-H2/F NVR-4204P4-H1/F NVR-4108-H1 NVR-4532-H4/F | NVR-4532-H4/F | Local: YES CMS: YES Web: YES Mobile: YES NMS: YES | Local: YES CMS: YES Web: YES Mobile: YES NMS: YES | 2592x1520 | H.264: 5120 kbps H.265: 5120 kbps | 25 | VBR |  | Local: YES CMS: YES Web: YES Mobile: YES NMS: YES | Local: YES CMS: YES Web: YES Mobile: YES NMS: YES | 640x480 | H.264: 768 kbps H.265: 768 kbps | 25 | VBR |  | NO | NOt tested | NOt tested | YES | NOt tested | NOt tested | NOt tested | Pan,Tilt: NA Zoom: YES Focus: NO Push AF: NO Preset: NA Patrol: NA | NOt tested | YES | NOt tested | NOt tested | NOt tested | NOt tested | NOt tested | NOt tested | NOt tested | NA | 5.0.1.0(9206) | V8.1.0-20201221 | NHDR-5000Viewer v 1.5.35 NMS 1.49.25 | 2021.02.03
NVIP-5H-6202M | 6000 | 5 Mpx | NVR-4116-H1 NVR-4204P4-H1 NVR-4308P8-H1 NVR-4408P8-H1/F NVR-4416P16-H2/F NVR-4204P4-H1/F NVR-4108-H1 NVR-4532-H4/F | NVR-4532-H4/F | Local: YES CMS: YES Web: YES Mobile: YES NMS: YES | Local: YES CMS: YES Web: YES Mobile: YES NMS: YES | 2592x1944 | H.264: 4096 kbps H.265: 4096 kbps | 20 | VBR |  | Local: YES CMS: YES Web: YES Mobile: YES NMS: YES | Local: YES CMS: YES Web: YES Mobile: YES NMS: YES | 640x480 | H.264: 480 kbps H.265: 480 kbps | 25 | VBR |  | NO | NOt tested | NOt tested | NOt tested | NOt tested | NOt tested | NOt tested | Pan,Tilt: NA Zoom: YES Focus: NO Push AF: NO Preset: NA Patrol: NA | NOt tested | YES | NOt tested | NOt tested | NOt tested | NOt tested | NOt tested | NOt tested | NOt tested | NA | 4.2.1.0(23705) | V8.1.0-20201221 | NHDR-5000Viewer v 1.5.35 NMS 1.49.25 | 2021.02.03
NVIP-2VE6201 | 6000 | 2 Mpx | NVR-4116-H1 NVR-4204P4-H1 NVR-4308P8-H1 NVR-4408P8-H1/F NVR-4416P16-H2/F NVR-4204P4-H1/F NVR-4108-H1 NVR-4532-H4/F | NVR-4532-H4/F | Local: YES CMS: YES Web: YES Mobile: YES NMS: YES | Local: YES CMS: YES Web: YES Mobile: YES NMS: YES | 1920x1080 | H.264: 3072 kbps H.265: 3072 kbps | 25 | VBR |  | Local: YES CMS: YES Web: YES Mobile: YES NMS: YES | Local: YES CMS: YES Web: YES Mobile: YES NMS: YES | 640x480 | H.264: 768 kbps H.265: 768 kbps | 25 | VBR |  | NO | NOt tested | NOt tested | NOt tested | NOt tested | NOt tested | NOt tested | Pan,Tilt: NA Zoom: NA Focus: NA Push AF: NA Preset: NA Patrol: NA | NOt tested | YES | NOt tested | NOt tested | NOt tested | NOt tested | NOt tested | NOt tested | NOt tested | NA | 4.2.1.0(21719) | V8.1.0-20201221 | NHDR-5000Viewer v 1.5.35 NMS 1.49.25 | 2021.02.03
NVIP-5H-6522M/F | 6000 | 5 Mpx | NVR-4116-H1 NVR-4204P4-H1 NVR-4308P8-H1 NVR-4408P8-H1/F NVR-4416P16-H2/F NVR-4204P4-H1/F NVR-4108-H1 NVR-4532-H4/F | NVR-4532-H4/F | Local: YES CMS: YES Web: YES Mobile: YES NMS: YES | Local: YES CMS: YES Web: YES Mobile: YES NMS: YES | 2592x1944 | H.264: 4096 kbps H.265: 4096 kbps | 25 | VBR |  | Local: YES CMS: YES Web: YES Mobile: YES NMS: YES | Local: YES CMS: YES Web: YES Mobile: YES NMS: YES | 640x480 | H.264: 512 kbps H.265: 512 kbps | 25 | VBR |  | NO | NOt tested | NOt tested | NOt tested | NOt tested | NOt tested | NOt tested | Pan,Tilt: NA Zoom: NO Focus: NO Push AF: NO Preset: NA Patrol: NA | NOt tested | YES | NOt tested | NOt tested | NOt tested | NOt tested | NOt tested | NOt tested | NOt tested | NA | 5.0.2.0(14645) | V8.1.0-20201221 | NHDR-5000Viewer v 1.5.35 NMS 1.49.25 | 2021.02.03
NVIP-4H-6202M-II | 6000 | 4 Mpx | NVR-4116-H1 NVR-4204P4-H1 NVR-4308P8-H1 NVR-4408P8-H1/F NVR-4416P16-H2/F NVR-4204P4-H1/F NVR-4108-H1 NVR-4532-H4/F | NVR-4532-H4/F | Local: YES CMS: YES Web: YES Mobile: YES NMS: YES | Local: YES CMS: YES Web: YES Mobile: YES NMS: YES | 1920x1080 | H.264: 3072 kbps H.265: 3072 kbps | 25 | VBR |  | Local: YES CMS: YES Web: YES Mobile: YES NMS: YES | Local: YES CMS: YES Web: YES Mobile: YES NMS: YES | 640x480 | H.264: 512 kbps H.265: 512 kbps | 25 | VBR |  | YES | NOt tested | NOt tested | NOt tested | NOt tested | NOt tested | NOt tested | Pan,Tilt: NA Zoom: YES Focus: NO Push AF: NO Preset: NA Patrol: NA | NOt tested | YES | NOt tested | NOt tested | NOt tested | NOt tested | NOt tested | NOt tested | NOt tested | NA | 4.2.1.0(27603) | V8.1.0-20201221 | NHDR-5000Viewer v 1.5.35 NMS 1.49.25 | 2021.02.03
NVIP-2SD-6100/20/F | 6000 | 2 Mpx | NVR-4116-H1 NVR-4204P4-H1 NVR-4308P8-H1 NVR-4408P8-H1/F NVR-4416P16-H2/F NVR-4204P4-H1/F NVR-4108-H1 NVR-4532-H4/F | NVR-4108-H1 | Local: YES CMS: YES Web: YES Mobile: YES NMS: YES | Local: YES CMS: YES Web: YES Mobile: YES NMS: YES | 1920x1080 | H.264: 3072 kbps H.265: 3072 kbps | 25 | VBR |  | Local: YES CMS: YES Web: YES Mobile: YES NMS: YES | Local: YES CMS: YES Web: YES Mobile: YES NMS: YES | 640x480 | H.264: 768 kbps H.265: 768 kbps | 25 | VBR |  | NO | NOt tested | NOt tested | NOt tested | NOt tested | NOt tested | NOt tested | Pan,Tilt: YES Zoom: YES Focus: NO Push AF: NO Preset: YES Patrol: YES | NOt tested | YES | NOt tested | NOt tested | NOt tested | NOt tested | NOt tested | NOt tested | NOt tested | NA | 4.2.1.0(26381) | V8.1.0-20201216 | NHDR-5000Viewer v 1.5.35 NMS 1.49.25 | 2021.02.04
NVIP-2V-6502M/F | 6000 | 2 Mpx | NVR-4116-H1 NVR-4204P4-H1 NVR-4308P8-H1 NVR-4408P8-H1/F NVR-4416P16-H2/F NVR-4204P4-H1/F NVR-4108-H1 NVR-4532-H4/F | NVR-4108-H1 | Local: YES CMS: YES Web: YES Mobile: YES NMS: YES | Local: YES CMS: YES Web: YES Mobile: YES NMS: YES | 1920x1080 | H.264: 3072 kbps H.265: 3072 kbps | 25 | VBR |  | Local: YES CMS: YES Web: YES Mobile: YES NMS: YES | Local: YES CMS: YES Web: YES Mobile: YES NMS: YES | 640x480 | H.264: 768 kbps H.265: 768 kbps | 25 | VBR |  | NO | NOt tested | NOt tested | YES | NOt tested | NOt tested | NOt tested | Pan,Tilt: NA Zoom: YES Focus: NO Push AF: NO Preset: NA Patrol: NA | NOt tested | YES | NOt tested | NOt tested | NOt tested | NOt tested | NOt tested | NOt tested | NOt tested | NA | 5.0.1.0(5763) | V8.1.0-20201216 | NHDR-5000Viewer v 1.5.35 NMS 1.49.25 6000 Series cameras with fw. 5.1.1.0 are NOt fully compatible with recorders with firmware version older than 1.4.5. The incompatibility consists mainly in the iNAbility of the NVR to receiving image aNAlysis events available in the camera. | 2021.02.04
NVIP-8V-6502M/F | 6000 | 8 Mpx | NVR-4116-H1 NVR-4204P4-H1 NVR-4308P8-H1 NVR-4408P8-H1/F NVR-4416P16-H2/F NVR-4204P4-H1/F NVR-4108-H1 NVR-4532-H4/F | NVR-4108-H1 | Local: YES CMS: YES Web: YES Mobile: YES NMS: YES | Local: YES CMS: YES Web: YES Mobile: YES NMS: YES | 2592x1944 | H.264: 8192 kbps H.265: 8192 kbps | 20 | VBR |  | Local: YES CMS: YES Web: YES Mobile: YES NMS: YES | Local: YES CMS: YES Web: YES Mobile: YES NMS: YES | 640x480 | H.264: 768 kbps H.265: 768 kbps | 25 | VBR |  | NO | NOt tested | NOt tested | YES | NOt tested | NOt tested | NOt tested | Pan,Tilt: NA Zoom: YES Focus: NO Push AF: NO Preset: NA Patrol: NA | NOt tested | YES | NOt tested | NOt tested | NOt tested | NOt tested | NOt tested | NOt tested | NOt tested | NA | 5.0.1.0(10700) | V8.1.0-20201216 | NHDR-5000Viewer v 1.5.35 NMS 1.49.25 Kamerę ręcznie ustawić NA 2592x1944 | 2021.02.04
NVIP-4VE-6502M/F | 6000 | 4 Mpx | NVR-4116-H1 NVR-4204P4-H1 NVR-4308P8-H1 NVR-4408P8-H1/F NVR-4416P16-H2/F NVR-4204P4-H1/F NVR-4108-H1 NVR-4532-H4/F | NVR-4108-H1 | Local: YES CMS: YES Web: YES Mobile: YES NMS: YES | Local: YES CMS: YES Web: YES Mobile: YES NMS: YES | 2592x1520 | H.264: 5120 kbps H.265: 5120 kbps | 25 | VBR |  | Local: YES CMS: YES Web: YES Mobile: YES NMS: YES | Local: YES CMS: YES Web: YES Mobile: YES NMS: YES | 640x480 | H.264: 768 kbps H.265: 768 kbps | 25 | VBR |  | NO | NOt tested | NOt tested | YES | NOt tested | NOt tested | NOt tested | Pan,Tilt: NA Zoom: YES Focus: NO Push AF: NO Preset: NA Patrol: NA | NOt tested | YES | NOt tested | NOt tested | NOt tested | NOt tested | NOt tested | NOt tested | NOt tested | NA | 5.0.1.0(9206) | V8.1.0-20201216 | NHDR-5000Viewer v 1.5.35 NMS 1.49.25 | 2021.02.04
NVIP-5H-6202M | 6000 | 5 Mpx | NVR-4116-H1 NVR-4204P4-H1 NVR-4308P8-H1 NVR-4408P8-H1/F NVR-4416P16-H2/F NVR-4204P4-H1/F NVR-4108-H1 NVR-4532-H4/F | NVR-4108-H1 | Local: YES CMS: YES Web: YES Mobile: YES NMS: YES | Local: YES CMS: YES Web: YES Mobile: YES NMS: YES | 2592x1944 | H.264: 4096 kbps H.265: 4096 kbps | 20 | VBR |  | Local: YES CMS: YES Web: YES Mobile: YES NMS: YES | Local: YES CMS: YES Web: YES Mobile: YES NMS: YES | 640x480 | H.264: 480 kbps H.265: 480 kbps | 25 | VBR |  | NO | NOt tested | NOt tested | NOt tested | NOt tested | NOt tested | NOt tested | Pan,Tilt: NA Zoom: YES Focus: NO Push AF: NO Preset: NA Patrol: NA | NOt tested | YES | NOt tested | NOt tested | NOt tested | NOt tested | NOt tested | NOt tested | NOt tested | NA | 4.2.1.0(23705) | V8.1.0-20201216 | NHDR-5000Viewer v 1.5.35 NMS 1.49.25 | 2021.02.04
NVIP-2VE6201 | 6000 | 2 Mpx | NVR-4116-H1 NVR-4204P4-H1 NVR-4308P8-H1 NVR-4408P8-H1/F NVR-4416P16-H2/F NVR-4204P4-H1/F NVR-4108-H1 NVR-4532-H4/F | NVR-4108-H1 | Local: YES CMS: YES Web: YES Mobile: YES NMS: YES | Local: YES CMS: YES Web: YES Mobile: YES NMS: YES | 1920x1080 | H.264: 3072 kbps H.265: 3072 kbps | 25 | VBR |  | Local: YES CMS: YES Web: YES Mobile: YES NMS: YES | Local: YES CMS: YES Web: YES Mobile: YES NMS: YES | 640x480 | H.264: 768 kbps H.265: 768 kbps | 25 | VBR |  | NO | NOt tested | NOt tested | NOt tested | NOt tested | NOt tested | NOt tested | Pan,Tilt: NA Zoom: NA Focus: NA Push AF: NA Preset: NA Patrol: NA | NOt tested | YES | NOt tested | NOt tested | NOt tested | NOt tested | NOt tested | NOt tested | NOt tested | NA | 4.2.1.0(21719) | V8.1.0-20201216 | NHDR-5000Viewer v 1.5.35 NMS 1.49.25 | 2021.02.04
NVIP-5H-6522M/F | 6000 | 5 Mpx | NVR-4116-H1 NVR-4204P4-H1 NVR-4308P8-H1 NVR-4408P8-H1/F NVR-4416P16-H2/F NVR-4204P4-H1/F NVR-4108-H1 NVR-4532-H4/F | NVR-4108-H1 | Local: YES CMS: YES Web: YES Mobile: YES NMS: YES | Local: YES CMS: YES Web: YES Mobile: YES NMS: YES | 2592x1944 | H.264: 4096 kbps H.265: 4096 kbps | 25 | VBR |  | Local: YES CMS: YES Web: YES Mobile: YES NMS: YES | Local: YES CMS: YES Web: YES Mobile: YES NMS: YES | 640x480 | H.264: 512 kbps H.265: 512 kbps | 25 | VBR |  | NO | NOt tested | NOt tested | NOt tested | NOt tested | NOt tested | NOt tested | Pan,Tilt: NA Zoom: NO Focus: NO Push AF: NO Preset: NA Patrol: NA | NOt tested | YES | NOt tested | NOt tested | NOt tested | NOt tested | NOt tested | NOt tested | NOt tested | NA | 5.0.2.0(14645) | V8.1.0-20201216 | NHDR-5000Viewer v 1.5.35 NMS 1.49.25 | 2021.02.04
NVIP-4H-6202M-II | 6000 | 4 Mpx | NVR-4116-H1 NVR-4204P4-H1 NVR-4308P8-H1 NVR-4408P8-H1/F NVR-4416P16-H2/F NVR-4204P4-H1/F NVR-4108-H1 NVR-4532-H4/F | NVR-4108-H1 | Local: YES CMS: YES Web: YES Mobile: YES NMS: YES | Local: YES CMS: YES Web: YES Mobile: YES NMS: YES | 1920x1080 | H.264: 3072 kbps H.265: 3072 kbps | 25 | VBR |  | Local: YES CMS: YES Web: YES Mobile: YES NMS: YES | Local: YES CMS: YES Web: YES Mobile: YES NMS: YES | 640x480 | H.264: 512 kbps H.265: 512 kbps | 25 | VBR |  | YES | NOt tested | NOt tested | NOt tested | NOt tested | NOt tested | NOt tested | Pan,Tilt: NA Zoom: YES Focus: NO Push AF: NO Preset: NA Patrol: NA | NOt tested | YES | NOt tested | NOt tested | NOt tested | NOt tested | NOt tested | NOt tested | NOt tested | NA | 4.2.1.0(27603) | V8.1.0-20201216 | NHDR-5000Viewer v 1.5.35 NMS 1.49.25 | 2021.02.04
NVIP-2H-6732M/L | 6000 | 2 Mpx | NVR-4116-H1 NVR-4204P4-H1 NVR-4308P8-H1 NVR-4408P8-H1/F NVR-4416P16-H2/F NVR-4204P4-H1/F NVR-4108-H1 NVR-4532-H4/F | NVR-4532-H4/F | Local: YES CMS: YES Web: YES Mobile: YES NMS: YES | Local: YES CMS: YES Web: YES Mobile: YES NMS: YES | 1920x1080 | H.264: 3072 kbps H.265: 3072 kbps | 25 | VBR |  | Local: YES CMS: YES Web: YES Mobile: YES NMS: YES | Local: YES CMS: YES Web: YES Mobile: YES NMS: YES | 640x480 | H.264: 768 kbps H.265: 768 kbps | 25 | VBR |  | NO | NOt tested | NOt tested | NOt tested | NOt tested | NOt tested | NOt tested | Pan,Tilt: NA Zoom: YES Focus: NO Push AF: NO Preset: NA Patrol: NA | NOt tested | YES | NOt tested | NOt tested | NOt tested | NOt tested | NOt tested | NOt tested | NOt tested | NA | 5.0.1.0(15093) | V8.1.0-20201221 | NHDR-5000Viewer v 1.5.35 NMS 1.49.25 | 2021.02.04
NVIP-5H-6402/F | 6000 | 5 Mpx | NVR-4116-H1 NVR-4204P4-H1 NVR-4308P8-H1 NVR-4408P8-H1/F NVR-4416P16-H2/F NVR-4204P4-H1/F NVR-4108-H1 NVR-4532-H4/F | NVR-4532-H4/F | Local: YES CMS: YES Web: YES Mobile: YES NMS: YES | Local: YES CMS: YES Web: YES Mobile: YES NMS: YES | 2592x1944 | H.264: 6144 kbps H.265: 6144 kbps | 25 | VBR |  | Local: YES CMS: YES Web: YES Mobile: YES NMS: YES | Local: YES CMS: YES Web: YES Mobile: YES NMS: YES | 640x480 | H.264: 768 kbps H.265: 768 kbps | 25 | VBR |  | NO | NOt tested | NOt tested | NOt tested | NOt tested | NOt tested | NOt tested | Pan,Tilt: NA Zoom: NA Focus: NA Push AF: NA Preset: NA Patrol: NA | NOt tested | YES | NOt tested | NOt tested | NOt tested | NOt tested | NOt tested | NOt tested | NOt tested | NA | 4.3.0.0(26967) | V8.1.0-20201221 | NHDR-5000Viewer v 1.5.35 NMS 1.49.25 | 2021.02.04
NVIP-2H-6601 | 6000 | 2 Mpx | NVR-4116-H1 NVR-4204P4-H1 NVR-4308P8-H1 NVR-4408P8-H1/F NVR-4416P16-H2/F NVR-4204P4-H1/F NVR-4108-H1 NVR-4532-H4/F | NVR-4532-H4/F | Local: YES CMS: YES Web: YES Mobile: YES NMS: YES | Local: YES CMS: YES Web: YES Mobile: YES NMS: YES | 1920x1080 | H.264: 3072 kbps H.265: 3072 kbps | 25 | VBR |  | Local: YES CMS: YES Web: YES Mobile: YES NMS: YES | Local: YES CMS: YES Web: YES Mobile: YES NMS: YES | 640x480 | H.264: 768 kbps H.265: 768 kbps | 25 | VBR |  | NO | NOt tested | NOt tested | NOt tested | NOt tested | NOt tested | NOt tested | Pan,Tilt: NA Zoom: NA Focus: NA Push AF: NA Preset: NA Patrol: NA | NOt tested | YES | NOt tested | NOt tested | NOt tested | NOt tested | NOt tested | NOt tested | NOt tested | NA | 4.2.1.0(22947) | V8.1.0-20201221 | NHDR-5000Viewer v 1.5.35 NMS 1.49.25 | 2021.02.04
NVIP-2Q-6101/PIR/W | 6000 | 2 Mpx | NVR-4116-H1 NVR-4204P4-H1 NVR-4308P8-H1 NVR-4408P8-H1/F NVR-4416P16-H2/F NVR-4204P4-H1/F NVR-4108-H1 NVR-4532-H4/F | NVR-4532-H4/F | Local: YES CMS: YES Web: YES Mobile: YES NMS: YES | Local: YES CMS: YES Web: YES Mobile: YES NMS: YES | 1920x1080 | H.264: 3072 kbps H.265: 3072 kbps | 25 | VBR |  | Local: YES CMS: YES Web: YES Mobile: YES NMS: YES | Local: YES CMS: YES Web: YES Mobile: YES NMS: YES | 640x480 | H.264: 768 kbps H.265: 768 kbps | 25 | VBR |  | NO | NOt tested | NOt tested | NOt tested | NOt tested | NOt tested | NOt tested | Pan,Tilt: NA Zoom: NA Focus: NA Push AF: NA Preset: NA Patrol: NA | NOt tested | YES | NOt tested | NOt tested | NOt tested | NOt tested | NOt tested | NOt tested | NOt tested | NA | 4.2.1.0(26340) | V8.1.0-20201221 | NHDR-5000Viewer v 1.5.35 NMS 1.49.25 | 2021.02.04
NVIP-8V-6402M/F | 6000 | 8 Mpx | NVR-4116-H1 NVR-4204P4-H1 NVR-4308P8-H1 NVR-4408P8-H1/F NVR-4416P16-H2/F NVR-4204P4-H1/F NVR-4108-H1 NVR-4532-H4/F | NVR-4532-H4/F | Local: YES CMS: YES Web: YES Mobile: YES NMS: YES | Local: YES CMS: YES Web: YES Mobile: YES NMS: YES | 3840x2160 | H.264: 8192 kbps H.265: 8192 kbps | 25 | VBR |  | Local: YES CMS: YES Web: YES Mobile: YES NMS: YES | Local: YES CMS: YES Web: YES Mobile: YES NMS: YES | 640x480 | H.264: 768 kbps H.265: 768 kbps | 25 | VBR |  | NO | NOt tested | NOt tested | NOt tested | NOt tested | NOt tested | NOt tested | Pan,Tilt: NA Zoom: YES Focus: NO Push AF: NO Preset: NA Patrol: NA | NOt tested | YES | NOt tested | NOt tested | NOt tested | NOt tested | NOt tested | NOt tested | NOt tested | NA | 4.3.0.0(22958) | V8.1.0-20201221 | NHDR-5000Viewer v 1.5.35 NMS 1.49.25 | 2021.02.04
NVIP-6DN3618V/940 | 6000 | 6 Mpx | NVR-4116-H1 NVR-4204P4-H1 NVR-4308P8-H1 NVR-4408P8-H1/F NVR-4416P16-H2/F NVR-4204P4-H1/F NVR-4108-H1 NVR-4532-H4/F | NVR-4532-H4/F | Local: YES CMS: YES Web: YES Mobile: YES NMS: YES | Local: YES CMS: YES Web: YES Mobile: YES NMS: YES | 2160x2160 | H.264: 3072 kbps | 25 | VBR |  | Local: YES CMS: YES Web: YES Mobile: YES NMS: YES | Local: YES CMS: YES Web: YES Mobile: YES NMS: YES | 960x960 | H.264: 1024 kbps | 25 | VBR |  | NO | NOt tested | NOt tested | YES | NOt tested | NOt tested | NOt tested | Pan,Tilt: NA Zoom: NA Focus: NA Push AF: NA Preset: NA Patrol: NA | YES | YES | NOt tested | NOt tested | NOt tested | NOt tested | NOt tested | NOt tested | NOt tested | NA | 4.1.1.0(21922) | V8.1.0-20201221 | NHDR-5000Viewer v 1.5.35 NMS 1.49.25 | 2021.02.04
NVIP-2H-6732M/L | 6000 | 2 Mpx | NVR-4116-H1 NVR-4204P4-H1 NVR-4308P8-H1 NVR-4408P8-H1/F NVR-4416P16-H2/F NVR-4204P4-H1/F NVR-4108-H1 NVR-4532-H4/F | NVR-4108-H1 | Local: YES CMS: YES Web: YES Mobile: YES NMS: YES | Local: YES CMS: YES Web: YES Mobile: YES NMS: YES | 1920x1080 | H.264: 3072 kbps H.265: 3072 kbps | 25 | VBR |  | Local: YES CMS: YES Web: YES Mobile: YES NMS: YES | Local: YES CMS: YES Web: YES Mobile: YES NMS: YES | 640x480 | H.264: 768 kbps H.265: 768 kbps | 25 | VBR |  | NO | NOt tested | NOt tested | NOt tested | NOt tested | NOt tested | NOt tested | Pan,Tilt: NA Zoom: YES Focus: NO Push AF: NO Preset: NA Patrol: NA | NOt tested | YES | NOt tested | NOt tested | NOt tested | NOt tested | NOt tested | NOt tested | NOt tested | NA | 5.0.1.0(15093) | V8.1.0-20201216 | NHDR-5000Viewer v 1.5.35 NMS 1.49.25 | 2021.02.04
NVIP-5H-6402/F | 6000 | 5 Mpx | NVR-4116-H1 NVR-4204P4-H1 NVR-4308P8-H1 NVR-4408P8-H1/F NVR-4416P16-H2/F NVR-4204P4-H1/F NVR-4108-H1 NVR-4532-H4/F | NVR-4108-H1 | Local: YES CMS: YES Web: YES Mobile: YES NMS: YES | Local: YES CMS: YES Web: YES Mobile: YES NMS: YES | 2592x1944 | H.264: 6144 kbps H.265: 6144 kbps | 25 | CBR |  | Local: YES CMS: YES Web: YES Mobile: YES NMS: YES | Local: YES CMS: YES Web: YES Mobile: YES NMS: YES | 640x480 | H.264: 768 kbps H.265: 768 kbps | 25 | CBR |  | NO | NOt tested | NOt tested | NOt tested | NOt tested | NOt tested | NOt tested | Pan,Tilt: NA Zoom: NA Focus: NA Push AF: NA Preset: NA Patrol: NA | NOt tested | YES | NOt tested | NOt tested | NOt tested | NOt tested | NOt tested | NOt tested | NOt tested | NA | 4.3.0.0(26967) | V8.1.0-20201216 | NHDR-5000Viewer v 1.5.35 NMS 1.49.25 | 2021.02.04
NVIP-2H-6601 | 6000 | 2 Mpx | NVR-4116-H1 NVR-4204P4-H1 NVR-4308P8-H1 NVR-4408P8-H1/F NVR-4416P16-H2/F NVR-4204P4-H1/F NVR-4108-H1 NVR-4532-H4/F | NVR-4108-H1 | Local: YES CMS: YES Web: YES Mobile: YES NMS: YES | Local: YES CMS: YES Web: YES Mobile: YES NMS: YES | 1920x1080 | H.264: 3072 kbps H.265: 3072 kbps | 25 | VBR |  | Local: YES CMS: YES Web: YES Mobile: YES NMS: YES | Local: YES CMS: YES Web: YES Mobile: YES NMS: YES | 640x480 | H.264: 768 kbps H.265: 768 kbps | 25 | VBR |  | NO | NOt tested | NOt tested | NOt tested | NOt tested | NOt tested | NOt tested | Pan,Tilt: NA Zoom: NA Focus: NA Push AF: NA Preset: NA Patrol: NA | NOt tested | YES | NOt tested | NOt tested | NOt tested | NOt tested | NOt tested | NOt tested | NOt tested | NA | 4.2.1.0(22947) | V8.1.0-20201216 | NHDR-5000Viewer v 1.5.35 NMS 1.49.25 | 2021.02.04
NVIP-2Q-6101/PIR/W | 6000 | 2 Mpx | NVR-4116-H1 NVR-4204P4-H1 NVR-4308P8-H1 NVR-4408P8-H1/F NVR-4416P16-H2/F NVR-4204P4-H1/F NVR-4108-H1 NVR-4532-H4/F | NVR-4108-H1 | Local: YES CMS: YES Web: YES Mobile: YES NMS: YES | Local: YES CMS: YES Web: YES Mobile: YES NMS: YES | 1920x1080 | H.264: 3072 kbps H.265: 3072 kbps | 25 | VBR |  | Local: YES CMS: YES Web: YES Mobile: YES NMS: YES | Local: YES CMS: YES Web: YES Mobile: YES NMS: YES | 640x480 | H.264: 768 kbps H.265: 768 kbps | 25 | VBR |  | NO | NOt tested | NOt tested | NOt tested | NOt tested | NOt tested | NOt tested | Pan,Tilt: NA Zoom: NA Focus: NA Push AF: NA Preset: NA Patrol: NA | NOt tested | YES | NOt tested | NOt tested | NOt tested | NOt tested | NOt tested | NOt tested | NOt tested | NA | 4.2.1.0(26340) | V8.1.0-20201216 | NHDR-5000Viewer v 1.5.35 NMS 1.49.25 | 2021.02.04
NVIP-8V-6402M/F | 6000 | 8 Mpx | NVR-4116-H1 NVR-4204P4-H1 NVR-4308P8-H1 NVR-4408P8-H1/F NVR-4416P16-H2/F NVR-4204P4-H1/F NVR-4108-H1 NVR-4532-H4/F | NVR-4108-H1 | Local: YES CMS: YES Web: YES Mobile: YES NMS: YES | Local: YES CMS: YES Web: YES Mobile: YES NMS: YES | 1920x1080 | H.264: 8192 kbps H.265: 8192 kbps | 25 | CBR |  | Local: YES CMS: YES Web: YES Mobile: YES NMS: YES | Local: YES CMS: YES Web: YES Mobile: YES NMS: YES | 640x480 | H.264: 768 kbps H.265: 768 kbps | 25 | CBR |  | NO | NOt tested | NOt tested | NOt tested | NOt tested | NOt tested | NOt tested | Pan,Tilt: NA Zoom: YES Focus: NO Push AF: NO Preset: NA Patrol: NA | NOt tested | YES | NOt tested | NOt tested | NOt tested | NOt tested | NOt tested | NOt tested | NOt tested | NA | 4.3.0.0(22958) | V8.1.0-20201216 | NHDR-5000Viewer v 1.5.35 NMS 1.49.25 | 2021.02.04
NVIP-6DN3618V/940 | 6000 | 6 Mpx | NVR-4116-H1 NVR-4204P4-H1 NVR-4308P8-H1 NVR-4408P8-H1/F NVR-4416P16-H2/F NVR-4204P4-H1/F NVR-4108-H1 NVR-4532-H4/F | NVR-4108-H1 | Local: YES CMS: YES Web: YES Mobile: YES NMS: YES | Local: YES CMS: YES Web: YES Mobile: YES NMS: YES | 2160x2160 | H.264: 3072 kbps | 25 |  |  | Local: YES CMS: YES Web: YES Mobile: YES NMS: YES | Local: YES CMS: YES Web: YES Mobile: YES NMS: YES | 960x960 | H.264: 1024 kbps | 25 |  |  | NO | NOt tested | NOt tested | YES | NOt tested | NOt tested | NOt tested | Pan,Tilt: NA Zoom: NA Focus: NA Push AF: NA Preset: NA Patrol: NA | NO | NO | NOt tested | NOt tested | NOt tested | NOt tested | NOt tested | NOt tested | NOt tested | NA | 4.1.1.0(21922) | V8.1.0-20201216 | NHDR-5000Viewer v 1.5.35 NMS 1.49.25 | 2021.02.04
NVIP-3SD-8200/30 | 8000 | 3 Mpx | NVR-4116-H1 NVR-4204P4-H1 NVR-4308P8-H1 NVR-4408P8-H1/F NVR-4416P16-H2/F NVR-4204P4-H1/F NVR-4108-H1 NVR-4532-H4/F | NVR-4532-H4/F | Local: YES CMS: YES Web: YES Mobile: YES NMS: YES | Local: YES CMS: YES Web: YES Mobile: YES NMS: YES | 2048x1536 | H.264: 5120 kbps H.265: 5120 kbps | 25 | VBR |  | Local: YES CMS: YES Web: YES Mobile: YES NMS: YES | Local: YES CMS: YES Web: YES Mobile: YES NMS: YES | 704x576 | H.264: 1024 kbps H.265: 1024 kbps | 25 | VBR |  | YES | NOt tested | NOt tested | NOt tested | NOt tested | NOt tested | NOt tested | Pan,Tilt: YES Zoom: YES Focus: YES Push AF: NO Preset: YES Patrol: YES | NOt tested | YES | NOt tested | NOt tested | NOt tested | NOt tested | NOt tested | NOt tested | NOt tested | NA | v3.5.0804.1004.89.0.33.0.9 | V8.1.0-20201221 | NHDR-5000Viewer v 1.5.35 NMS 1.49.25 | 2021.02.08
NVIP-2H-8002M/LPR | 8000 | 2 Mpx | NVR-4116-H1 NVR-4204P4-H1 NVR-4308P8-H1 NVR-4408P8-H1/F NVR-4416P16-H2/F NVR-4204P4-H1/F NVR-4108-H1 NVR-4532-H4/F | NVR-4532-H4/F | Local: NO CMS: NO Web: NO Mobile: NO NMS: NO | Local: NO CMS: NO Web: NO Mobile: NO NMS: NO | 1920x1080 | H.264: 8000 kbps H.265: 8000 kbps | 12 | VBR |  | Local: NO CMS: NO Web: NO Mobile: NO NMS: NO | Local: NO CMS: NO Web: NO Mobile: NO NMS: NO | 704x576 | H.264: 1024 kbps H.265: 1024 kbps | 25 | VBR |  | YES | NOt tested | NOt tested | NOt tested | NOt tested | NOt tested | NOt tested | Pan,Tilt: NA Zoom: YES Focus: YES Push AF: NO Preset: NA Patrol: NA | NOt tested | YES | NOt tested | NOt tested | NOt tested | NOt tested | NOt tested | NOt tested | NOt tested | NA | v3.5.0804.1003.89.0.4.0.24.D05 | V8.1.0-20201221 | NHDR-5000Viewer v 1.5.35 NMS 1.49.25 | 2021.02.08
NVIP-12F-8001 | 8000 | 12 Mpx | NVR-4116-H1 NVR-4204P4-H1 NVR-4308P8-H1 NVR-4408P8-H1/F NVR-4416P16-H2/F NVR-4204P4-H1/F NVR-4108-H1 NVR-4532-H4/F | NVR-4532-H4/F | Local: YES CMS: YES Web: YES Mobile: YES NMS: YES | Local: YES CMS: YES Web: YES Mobile: YES NMS: YES | 4000x3000 | H.264: 8192 kbps H.265: 8192 kbps | 20 | VBR |  | Local: YES CMS: YES Web: YES Mobile: YES NMS: YES | Local: YES CMS: YES Web: YES Mobile: YES NMS: YES | 704x576 | H.264: 1024 kbps H.265: 1024 kbps | 25 | VBR |  | NO | NOt tested | NOt tested | NOt tested | NOt tested | NOt tested | NOt tested | Pan,Tilt: NA Zoom: NA Focus: NA Push AF: NA Preset: NA Patrol: NA | YES | YES | NOt tested | NOt tested | NOt tested | NOt tested | NOt tested | NOt tested | NOt tested | NA | v3.5.0807.1004.89.0.32.3.7 | V8.1.0-20201221 | NHDR-5000Viewer v 1.5.35 NMS 1.49.25 | 2021.02.08
NVIP-4H8002M | 8000 | 4 Mpx | NVR-4116-H1 NVR-4204P4-H1 NVR-4308P8-H1 NVR-4408P8-H1/F NVR-4416P16-H2/F NVR-4204P4-H1/F NVR-4108-H1 NVR-4532-H4/F | NVR-4532-H4/F | Local: YES CMS: YES Web: YES Mobile: YES NMS: YES | Local: YES CMS: YES Web: YES Mobile: YES NMS: YES | 2592x1520 | H.264: 6144 kbps H.265: 6144 kbps | 25 | VBR |  | Local: YES CMS: YES Web: YES Mobile: YES NMS: YES | Local: YES CMS: YES Web: YES Mobile: YES NMS: YES | 704x576 | H.264: 1024 kbps H.265: 1024 kbps | 25 | VBR |  | YES | NOt tested | NOt tested | NOt tested | NOt tested | NOt tested | NOt tested | Pan,Tilt: NA Zoom: YES Focus: YES Push AF: NO Preset: NA Patrol: NA | NOt tested | YES | NOt tested | NOt tested | NOt tested | NOt tested | NOt tested | NOt tested | NOt tested | NA | v3.5.0804.1004.89.0.33.0.9 | V8.1.0-20201221 | NHDR-5000Viewer v 1.5.35 NMS 1.49.25 | 2021.02.08
NVIP-3SD-8200/30 | 8000 | 3 Mpx | NVR-4116-H1 NVR-4204P4-H1 NVR-4308P8-H1 NVR-4408P8-H1/F NVR-4416P16-H2/F NVR-4204P4-H1/F NVR-4108-H1 NVR-4532-H4/F | NVR-4108-H1 | Local: YES CMS: YES Web: YES Mobile: YES NMS: YES | Local: YES CMS: YES Web: YES Mobile: YES NMS: YES | 2048x1536 | H.264: 5120 kbps H.265: 5120 kbps | 25 | VBR |  | Local: YES CMS: YES Web: YES Mobile: YES NMS: YES | Local: YES CMS: YES Web: YES Mobile: YES NMS: YES | 704x576 | H.264: 1024 kbps H.265: 1024 kbps | 25 | VBR |  | YES | NOt tested | NOt tested | NOt tested | NOt tested | NOt tested | NOt tested | Pan,Tilt: YES Zoom: YES Focus: YES Push AF: NO Preset: YES Patrol: YES | NOt tested | YES | NOt tested | NOt tested | NOt tested | NOt tested | NOt tested | NOt tested | NOt tested | NA | v3.5.0804.1004.89.0.33.0.9 | V8.1.0-20201216 | NHDR-5000Viewer v 1.5.35 NMS 1.49.25 | 2021.02.08
NVIP-2H-8002M/LPR | 8000 | 2 Mpx | NVR-4116-H1 NVR-4204P4-H1 NVR-4308P8-H1 NVR-4408P8-H1/F NVR-4416P16-H2/F NVR-4204P4-H1/F NVR-4108-H1 NVR-4532-H4/F | NVR-4108-H1 | Local: NO CMS: NO Web: NO Mobile: NO NMS: NO | Local: NO CMS: NO Web: NO Mobile: NO NMS: NO | 1920x1080 | H.264: 8000 kbps H.265: 8000 kbps | 12 | VBR |  | Local: NO CMS: NO Web: NO Mobile: NO NMS: NO | Local: NO CMS: NO Web: NO Mobile: NO NMS: NO | 704x576 | H.264: 1024 kbps H.265: 1024 kbps | 25 | VBR |  | YES | NOt tested | NOt tested | NOt tested | NOt tested | NOt tested | NOt tested | Pan,Tilt: NA Zoom: YES Focus: YES Push AF: NO Preset: NA Patrol: NA | NOt tested | YES | NOt tested | NOt tested | NOt tested | NOt tested | NOt tested | NOt tested | NOt tested | NA | v3.5.0804.1003.89.0.4.0.24.D05 | V8.1.0-20201216 | NHDR-5000Viewer v 1.5.35 NMS 1.49.25 | 2021.02.08
NVIP-12F-8001 | 8000 | 12 Mpx | NVR-4116-H1 NVR-4204P4-H1 NVR-4308P8-H1 NVR-4408P8-H1/F NVR-4416P16-H2/F NVR-4204P4-H1/F NVR-4108-H1 NVR-4532-H4/F | NVR-4108-H1 | Local: YES CMS: YES Web: YES Mobile: YES NMS: YES | Local: YES CMS: YES Web: YES Mobile: YES NMS: YES | 2560x2560 | H.264: 8192 kbps | 25 | VBR |  | Local: YES CMS: YES Web: YES Mobile: YES NMS: YES | Local: YES CMS: YES Web: YES Mobile: YES NMS: YES | 704x576 | H.264: 1024 kbps H.265: 1024 kbps | 25 | VBR |  | YES | NOt tested | NOt tested | NOt tested | NOt tested | NOt tested | NOt tested | Pan,Tilt: NA Zoom: NA Focus: NA Push AF: NA Preset: NA Patrol: NA | NO | YES | NOt tested | NOt tested | NOt tested | NOt tested | NOt tested | NOt tested | NOt tested | NA | v3.5.0807.1004.89.0.32.3.7 | V8.1.0-20201216 | NHDR-5000Viewer v 1.5.35 NMS 1.49.25 | 2021.02.08
NVIP-4H8002M | 8000 | 4 Mpx | NVR-4116-H1 NVR-4204P4-H1 NVR-4308P8-H1 NVR-4408P8-H1/F NVR-4416P16-H2/F NVR-4204P4-H1/F NVR-4108-H1 NVR-4532-H4/F | NVR-4108-H1 | Local: NO CMS: NO Web: NO Mobile: NO NMS: NO | Local: NO CMS: NO Web: NO Mobile: NO NMS: NO | 2592x1520 | H.264: 6144 kbps H.265: 6144 kbps | 25 | VBR |  | Local: NO CMS: NO Web: NO Mobile: NO NMS: NO | Local: NO CMS: NO Web: NO Mobile: NO NMS: NO | 704x576 | H.264: 1024 kbps H.265: 1024 kbps | 25 | VBR |  | YES | NOt tested | NOt tested | NOt tested | NOt tested | NOt tested | NOt tested | Pan,Tilt: NA Zoom: YES Focus: YES Push AF: NO Preset: NA Patrol: NA | NOt tested | YES | NOt tested | NOt tested | NOt tested | NOt tested | NOt tested | NOt tested | NOt tested | NA | v3.5.0804.1004.89.0.33.0.9 | V8.1.0-20201216 | NHDR-5000Viewer v 1.5.35 NMS 1.49.25 | 2021.02.08
NVIP-2SD-6100/20/F | 6000 | 2 Mpx | NVR-620x-H1 NVR-620xPx-H1 NVR-630xPx-H1 NVR-6316-H1 NVR-6308-H2 NVR-6332-H2/F NVR-6332-H8/F NVR-6332-H8/FR NVR-6364-H8/R NVR-6408-H1/F | NVR-6332-H8/FR | Local: YES CMS: YES Web: YES Mobile: YES NMS: YES | Local: YES CMS: YES Web: YES Mobile: YES NMS: YES | 1920x1080 | H.264: 8192 kbps H.265: 8192 kbps | 25 | CBR / VBR | 50 | Local: YES CMS: YES Web: YES Mobile: YES NMS: YES | Local: YES CMS: YES Web: YES Mobile: YES NMS: YES | 1280x720 | 2048 kbps | 25 | CBR / VBR | 50 | YES | n/a | n/a | n/a | Exception: YES Exception - Scene Change: YES Exception - Video Blurred: YES Exception - Video Color Casti: YES Abandoned Object: YES Object Disappearance: YES Tripwire: YES Zone entrance: YES Object Counting: YES Cross Counting: NA Multi Loiter: YES Pedestrian Detection: NA Face Detection: NA Sound Detection: n.a target detection: NA | YES | n/a | Pan,Tilt: YES Zoom: YES Focus: YES Push AF: NO Preset: YES Patrol: YES | n/a | YES | IP Address: YES Mask: YES Gateway: YES | Brightness: YES Sharpness: YES Contrast: YES Saturation: YES Color: NO NOise reduction: YES White balance: YES Image Rotate: YES | H.264/H.265 Switch: YES Resolution: YES Frame rate: YES Bitrate: YES CBR/VBR: YES PAL/NTSC: NO | On/Off: YES Net. edit: YES Sensitivity: YES | On/Off: YES Zone edit: YES | YES | OSD NAme: YES OSD Date/Time: YES | n/a | 4.2.1.0 | 1.4.5 |  | 13.05.2021
NVIP-2SD-6100/20/F | 6000 | 2 Mpx | NHDR-6004-H1 NHDR-6008-H1 NHDR-6016-H1 NHDR-6116-H2 | NHDR-6116-H2 | Local: YES CMS: YES Web: YES Mobile: YES NMS: YES | Local: YES CMS: YES Web: YES Mobile: YES NMS: YES | 1920x1080 | H.264: 8192 kbps H.265: 8192 kbps | 25 | CBR / VBR | 50 | Local: YES CMS: YES Web: YES Mobile: YES NMS: YES | Local: YES CMS: YES Web: YES Mobile: YES NMS: YES | 1280x720 | 2048 kbps | 25 | CBR / VBR | 50 | YES | n/a | n/a | n/a | Exception: YES Exception - Scene Change: YES Exception - Video Blurred: YES Exception - Video Color Casti: YES Abandoned Object: YES Object Disappearance: YES Tripwire: YES Zone entrance: YES Object Counting: NO Cross Counting: NA Multi Loiter: n.a Pedestrian Detection: NA Face Detection: NA Sound Detection: n.a target detection: NA | NO | n/a | Pan,Tilt: YES Zoom: YES Focus: YES Push AF: NO Preset: YES Patrol: YES | n/a | YES | IP Address: YES Mask: YES Gateway: YES | Brightness: YES Sharpness: YES Contrast: YES Saturation: YES Color: NO NOise reduction: YES White balance: YES Image Rotate: YES | H.264/H.265 Switch: YES Resolution: YES Frame rate: YES Bitrate: YES CBR/VBR: YES PAL/NTSC: NO | On/Off: YES Net. edit: YES Sensitivity: YES | On/Off: YES Zone edit: YES | YES | OSD NAme: YES OSD Date/Time: YES | n/a | 4.2.1.0 | 1.3.6 |  | 13.05.2021
NVIP-4SD-6540/25/F, NVIP-4SD-6540/25/F-II, NVIP-4SD-6543/25/F-II | 6000 | 4 Mpx | NVR-620x-H1 NVR-620xPx-H1 NVR-630xPx-H1 NVR-6316-H1 NVR-6308-H2 NVR-6332-H2/F NVR-6332-H8/F NVR-6332-H8/FR NVR-6364-H8/R NVR-6408-H1/F | NVR-6332-H8/FR | Local: YES CMS: YES Web: YES Mobile: YES NMS: YES | Local: YES CMS: YES Web: YES Mobile: YES NMS: YES | 2560x1440 | H.264: 8192 kbps H.265: 8192 kbps | 25 | CBR / VBR | 50 | Local: YES CMS: YES Web: YES Mobile: YES NMS: YES | Local: YES CMS: YES Web: YES Mobile: YES NMS: YES | 1280x720 | 2048 kbps | 25 | CBR / VBR | 50 | YES | n/a | n/a | n/a | Exception: YES Exception - Scene Change: YES Exception - Video Blurred: YES Exception - Video Color Casti: YES Abandoned Object: n/d Object Disappearance: n/d Tripwire: YES Zone entrance: YES Object Counting: NA Cross Counting: YES Multi Loiter: n.a Pedestrian Detection: NO Face Detection: YES Sound Detection: n.a target detection: YES | YES | n/a | Pan,Tilt: YES Zoom: YES Focus: YES Push AF: NO Preset: YES Patrol: YES | n/a | YES | IP Address: YES Mask: YES Gateway: YES | Brightness: YES Sharpness: YES Contrast: NO Saturation: YES Color: NO NOise reduction: YES White balance: YES Image Rotate: YES | H.264/H.265 Switch: YES Resolution: YES Frame rate: YES Bitrate: YES CBR/VBR: YES PAL/NTSC: NO | On/Off: YES Net. edit: YES Sensitivity: YES | NA | YES | OSD NAme: YES OSD Date/Time: YES | n/a | 5.0.1.0 | 1.4.5 |  | 13.05.2021
NVIP-4SD-6540/25/F, NVIP-4SD-6540/25/F-II, NVIP-4SD-6543/25/F-II | 6000 | 4 Mpx | NHDR-6004-H1 NHDR-6008-H1 NHDR-6016-H1 NHDR-6116-H2 | NHDR-6116-H2 | Local: YES CMS: YES Web: YES Mobile: YES NMS: YES | Local: YES CMS: YES Web: YES Mobile: YES NMS: YES | 2560x1440 | H.264: 8192 kbps H.265: 8192 kbps | 25 | CBR / VBR | 50 | Local: YES CMS: YES Web: YES Mobile: YES NMS: YES | Local: YES CMS: YES Web: YES Mobile: YES NMS: YES | 1280x720 | 2048 kbps | 25 | CBR / VBR | 50 | YES | n/a | n/a | n/a | Exception: YES Exception - Scene Change: YES Exception - Video Blurred: YES Exception - Video Color Casti: YES Abandoned Object: n/d Object Disappearance: n/d Tripwire: YES Zone entrance: YES Object Counting: NA Cross Counting: YES Multi Loiter: n.a Pedestrian Detection: NA Face Detection: NO Sound Detection: n.a target detection: YES | NO | n/a | Pan,Tilt: YES Zoom: YES Focus: YES Push AF: NO Preset: YES Patrol: YES | n/a | YES | IP Address: YES Mask: YES Gateway: YES | Brightness: YES Sharpness: YES Contrast: NO Saturation: YES Color: NO NOise reduction: YES White balance: YES Image Rotate: YES | H.264/H.265 Switch: YES Resolution: YES Frame rate: YES Bitrate: YES CBR/VBR: YES PAL/NTSC: NO | On/Off: YES Net. edit: YES Sensitivity: YES | NA | YES | OSD NAme: YES OSD Date/Time: YES | n/a | 5.0.1.0 | 1.3.6 |  | 13.05.2021
NVIP-4SD-6540/25/F, NVIP-4SD-6540/25/F-II, NVIP-4SD-6543/25/F-II | 6000 | 4 Mpx | NVR-4116-H1 NVR-4204P4-H1 NVR-4308P8-H1 NVR-4408P8-H1/F NVR-4416P16-H2/F NVR-4204P4-H1/F NVR-4108-H1 NVR-4532-H4/F | NVR-4116-H1 | Local: YES CMS: YES Web: YES Mobile: YES NMS: YES | Local: YES CMS: YES Web: YES Mobile: YES NMS: YES | 2560x1440 | H.264: 6144 kbps H.265: 6144 kbps | 25 | CBR / VBR | 50 | Local: YES CMS: YES Web: YES Mobile: YES NMS: YES | Local: YES CMS: YES Web: YES Mobile: YES NMS: YES | 1280x720 | 2048 kbps | 25 | CBR / VBR | 50 | YES | n/a | n/a | n/a | NO | NO | n/a | Pan,Tilt: YES Zoom: YES Focus: YES Push AF: NO Preset: YES Patrol: YES | n/a | YES | NO | Brightness: YES Sharpness: YES Contrast: NO Saturation: YES Color: NO NOise reduction: NO White balance: NO Image Rotate: NO | H.264/H.265 Switch: YES Resolution: YES Frame rate: YES Bitrate: YES CBR/VBR: YES PAL/NTSC: NO | On/Off: YES Net. edit: YES Sensitivity: YES | NA | YES | OSD NAme: YES OSD Date/Time: YES | n/a | 5.0.1.0 | v8.1.0-20200827 |  | 13.05.2021
NVIP-5H-4231, NVIP-5H-4232, NVIP-5H-4232M, NVIP-5VE-4231, NVIP-5VE-4232, NVIP-5VE-4232M, | 4000 | 5 Mpx | NVR-620x-H1 NVR-620xPx-H1 NVR-630xPx-H1 NVR-6316-H1 NVR-6308-H2 NVR-6332-H2/F NVR-6332-H8/F NVR-6332-H8/FR NVR-6364-H8/R NVR-6408-H1/F | NVR-6332-H2 | INCOMPATIBLE | [6 empty] | INCOMPATIBLE | [27 empty] | 14.06.2021
NVIP-5H-4231, NVIP-5H-4232, NVIP-5H-4232M, NVIP-5VE-4231, NVIP-5VE-4232, NVIP-5VE-4232M, | 4000 | 5 Mpx | NHDR-6004-H1-II, NHDR-6008-H1-II, NHDR-6004-H1 NHDR-6008-H1 NHDR-6016-H1 NHDR-6116-H2 | NHDR-6008-H1-II, NHDR-6116-H2 | INCOMPATIBLE | [6 empty] | INCOMPATIBLE | [27 empty] | 14.06.2021
NVIP-5H-4231, NVIP-5H-4232, NVIP-5H-4232M, NVIP-5VE-4231, NVIP-5VE-4232, NVIP-5VE-4232M, | 4000 | 5 Mpx | NVR-6204P4-H1 NVR-6208P8-H1 | NVR-6204P4-H1 | INCOMPATIBLE | [6 empty] | INCOMPATIBLE | [27 empty] | 14.06.2021
NVIP-5H-4231, NVIP-5H-4232, NVIP-5H-4232M, NVIP-5VE-4231, NVIP-5VE-4232, NVIP-5VE-4232M, | 4000 | 5 Mpx | NVR-4408P8-H1/F-II | NVR-4408P8-H1/F-II | Local: YES CMS: YES Web: YES Mobile: YES NMS: YES | Local: YES CMS: YES Web: YES Mobile: YES NMS: YES | 2592x1944 | H.264: 6144 kbps H.265: 6144 kbps | 20 | VBR | 40 | Local: YES CMS: YES Web: YES Mobile: YES NMS: YES | Local: YES CMS: YES Web: YES Mobile: YES NMS: YES | 1280x720 | 1024 kbps | 15 | VBR | 40 | YES | n/a | n/a | YES / n/a | n/a | n/a | n/a | Pan,Tilt: n/a Zoom: YES Focus: YES Push AF: n/a Preset: n/a Patrol: n/a | n/a | YES | NO | Brightness: YES Sharpness: n/a Contrast: YES Saturation: YES Color: YES NOise reduction: YES White balance: YES Image Rotate: YES | H.264/H.265 Switch: YES Resolution: YES Frame rate: YES Bitrate: YES CBR/VBR: YES PAL/NTSC: NO | On/Off: YES Net. edit: YES Sensitivity: YES | On/Off: YES Zone edit: YES | YES | OSD NAme: YES OSD Date/Time: YES | n/a | V18.25.7.1_210525 | V8.1.0-20210527 | PTZ options apply to the NVIP-5H-4232M camera | 14.06.2021
NVIP-5H-4231, NVIP-5H-4232, NVIP-5H-4232M, NVIP-5VE-4231, NVIP-5VE-4232, NVIP-5VE-4232M, | 4000 | 5 Mpx | 4104AHD 4108AHD 4116AHD 4304AHD 4308AHD 4316AHD | NHDR-4108AHD | Local: YES CMS: YES Web: YES Mobile: YES NMS: YES | Local: YES CMS: YES Web: YES Mobile: YES NMS: YES | 2592x1944 | H.264: 6144 kbps H.265: 6144 kbps | 20 | VBR | 40 | Local: YES CMS: YES Web: YES Mobile: YES NMS: YES | Local: YES CMS: YES Web: YES Mobile: YES NMS: YES | 1280x720 | 1024 kbps | 15 | VBR | 40 | YES | n/a | n/a | YES / n/a | n/a | n/a | n/a | Pan,Tilt: n/a Zoom: YES Focus: YES Push AF: n/a Preset: n/a Patrol: n/a | n/a | YES | NO | Brightness: YES Sharpness: n/a Contrast: YES Saturation: YES Color: YES NOise reduction: YES White balance: YES Image Rotate: YES | H.264/H.265 Switch: YES Resolution: YES Frame rate: YES Bitrate: YES CBR/VBR: YES PAL/NTSC: NO | On/Off: YES Net. edit: YES Sensitivity: YES | On/Off: YES Zone edit: YES | YES | OSD NAme: YES OSD Date/Time: YES | n/a | V18.25.7.1_210525 | V8.1.0-20200710 | PTZ options apply to the NVIP-5H-4232M camera | 2021-06-14
NVIP-2H-6231 | 6000 | 2 Mpx | NVR-620x-H1 NVR-620xPx-H1 NVR-630xPx-H1 NVR-6316-H1 NVR-6308-H2 NVR-6332-H2/F NVR-6332-H8/F NVR-6332-H8/FR NVR-6364-H8/R NVR-6408-H1/F | NVR-6204P4-H1 | Local: YES CMS: YES Web: YES Mobile: YES NMS: YES | Local: YES CMS: YES Web: YES Mobile: YES NMS: YES | 1920x1080 | H.264: 2048 kbps H.265: 2048 kbps | 25 | CBR/VBR | 50 | Local: YES CMS: YES Web: YES Mobile: YES NMS: YES | Local: YES CMS: YES Web: YES Mobile: YES NMS: YES | 640x480 | H.264: 512 kbps H.265: 512 kbps | 25 | CBR/VBR | 50 | YES | n/a | n/a | YES | Exception: YES Exception - Scene Change: YES Exception - Video Blurred: YES Exception - Video Color Casti: NA Abandoned Object: NA Object Disappearance: NA Tripwire: YES Zone entrance: YES Object Counting: NA Cross Counting: NA Multi Loiter: NA Pedestrian Detection: NA Face Detection: NA Sound Detection: n.a target detection: NA | n/a | n/a | n/a | n/a | YES | YES | Brightness: YES Sharpness: YES Contrast: NO Saturation: YES Color: NO NOise reduction: YES White balance: YES Image Rotate: YES | H.264/H.265 Switch: YES Resolution: YES Frame rate: YES Bitrate: YES CBR/VBR: YES PAL/NTSC: NO | On/Off: YES Net. edit: YES Sensitivity: YES | On/Off: YES Zone edit: YES | YES | OSD NAme: YES OSD Date/Time: YES | n/a | 4.2.1.0 | 2005-04-01 | NControl6000 v2.1.1.10427 NMS v1.49.49 | 2021-07-16
NVIP-3SD-8200/30 | 8000 | 3 Mpx | NVR-620x-H1 NVR-620xPx-H1 NVR-630xPx-H1 NVR-6316-H1 NVR-6308-H2 NVR-6332-H2/F NVR-6332-H8/F NVR-6332-H8/FR NVR-6364-H8/R NVR-6408-H1/F | NVR-6364-H8/R | Local: YES CMS: YES Web: YES Mobile: YES NMS: YES | Local: NO CMS: NO Web: NO Mobile: NO NMS: NO | 2048x1536 | H.264: 4096 kbps | 25 | VBR | 50 | Local: YES CMS: YES Web: YES Mobile: YES NMS: YES | Local: NO CMS: NO Web: NO Mobile: NO NMS: NO | 704x576 | H.264: 768 kbps | 25 | VBR | 50 | YES | n/a | NO/NO | YES/NO | n/a | n/a | n/a | Pan,Tilt: YES Zoom: YES Focus: YES Push AF: n/a Preset: YES Patrol: n/a | n/a | YES | NO | Brightness: YES Sharpness: YES Contrast: YES Saturation: NO Color: NO NOise reduction: NO White balance: NO Image Rotate: NO | H.264/H.265 Switch: NO Resolution: YES Frame rate: YES Bitrate: NO CBR/VBR: NO PAL/NTSC: NO | On/Off: YES Net. edit: NO Sensitivity: NO | On/Off: NO Zone edit: NO | YES | OSD NAme: NO OSD Date/Time: NO | n/a | v3.6.0804.1004.89.0.11.8.7 | 1.4.5 B210519 | N Control 6000 2.1.2.10601 NMS | 2021-09-01
NVIP-8H-6202M NVIP-8H-6211 NVIP-8VE-6201 NVIP-8VE-6202M | 6000 | 8 Mpx | NVR-6364H8/R NVR-6332-H8/FR | NVR-6364H8/R | Local: YES CMS: YES Web: YES Mobile: YES NMS: YES | Local: YES CMS: YES Web: YES Mobile: YES NMS: YES | 3840x2160 | H.264: 4096 kbps H.265: 4096 kbps | 20 | VBR | 40 | Local: YES CMS: YES Web: YES Mobile: YES NMS: YES | Local: YES CMS: YES Web: YES Mobile: YES NMS: YES | 640x480 | H.264: 512 kbps H.265: 512 kbps | 25 | VBR | 50 | YES | n/a | n/a | YES | Exception: YES Exception - Scene Change: YES Exception - Video Blurred: YES Exception - Video Color Casti: YES Abandoned Object: n/d Object Disappearance: n/d Tripwire: YES Zone entrance: YES Object Counting: NA Cross Counting: n.a Multi Loiter: n.a Pedestrian Detection: NA Face Detection: NO Sound Detection: n.a target detection: NO | n/a | n/a | Pan,Tilt: n/a Zoom: YES Focus: YES Push AF: n/a Preset: n/a Patrol: n/a | n/a | YES | IP Address: YES Mask: YES Gateway: YES | Brightness: YES Sharpness: YES Contrast: YES Saturation: YES Color: YES NOise reduction: YES White balance: YES Image Rotate: YES | H.264/H.265 Switch: YES Resolution: YES Frame rate: YES Bitrate: YES CBR/VBR: YES PAL/NTSC: NO | On/Off: YES Net. edit: YES Sensitivity: YES | On/Off: YES Edit: YES | YES | OSD NAme: YES OSD Date/Time: YES | n/a | 5.0.1.0(23955) | 1.4.5.45569B210519.N2I.U1(64B880) | NMS 1.51.18 SuperLive Plus 1.8.3 N Control 2.1.1.10427 | 2021-10-11
NVIP-8H-6202M NVIP-8H-6211 NVIP-8VE-6201 NVIP-8VE-6202M | 6000 | 8 Mpx | NVR-6408-H1/F NVR-6232-H2/F | NVR-6232-H2/F | Local: YES CMS: YES Web: YES Mobile: YES NMS: YES | Local: YES CMS: YES Web: YES Mobile: YES NMS: YES | 3840x2160 | H.264: 5120 kbps H.265: 5120 kbps | 2 | VBR | 40 | Local: YES CMS: YES Web: YES Mobile: YES NMS: YES | Local: YES CMS: YES Web: YES Mobile: YES NMS: YES | 640x480 | H.264: 512 kbps H.265: 512 kbps | 25 | VBR | 50 | YES | n/a | n/a | YES | Exception: YES Exception - Scene Change: YES Exception - Video Blurred: YES Exception - Video Color Casti: YES Abandoned Object: n/d Object Disappearance: n/d Tripwire: YES Zone entrance: YES Object Counting: NA Cross Counting: n.a Multi Loiter: n.a Pedestrian Detection: NA Face Detection: NO Sound Detection: n.a target detection: NO | n/a | n/a | Pan,Tilt: n/a Zoom: YES Focus: YES Push AF: n/a Preset: n/a Patrol: n/a | n/a | YES | IP Address: YES Mask: YES Gateway: YES | Brightness: YES Sharpness: YES Contrast: YES Saturation: YES Color: YES NOise reduction: YES White balance: YES Image Rotate: YES | H.264/H.265 Switch: YES Resolution: YES Frame rate: YES Bitrate: YES CBR/VBR: YES PAL/NTSC: NO | On/Off: YES Net. edit: YES Sensitivity: YES | On/Off: YES Edit: YES | YES | OSD NAme: YES OSD Date/Time: YES | n/a | 5.0.1.0(23955) | 1.4.5.45895B210611.N0N.U1(32B420) | NMS 1.51.18 SuperLive Plus 1.8.3 N Control 2.1.1.10427 | 2021-10-11
NVIP-4SD-6550/30/F | 6000 | 4 Mpx | NHDR-6004-H1 NHDR-6008-H1 NHDR-6016-H1 NHDR-6116-H2 | NHDR-6004-H1 | Local: YES CMS: YES Web: YES Mobile: YES NMS: YES | Local: YES CMS: YES Web: YES Mobile: YES NMS: YES | 2560x1440 | H.264: 3072 kbps H.265: 3072 kbps | 25 | CBR / VBR | 50 | Local: YES CMS: YES Web: YES Mobile: YES NMS: YES | Local: YES CMS: YES Web: YES Mobile: YES NMS: YES | 640x480 | 512 kbps | 25 | CBR / VBR | 50 | YES | n/a | YES | n/a | Exception: YES Exception - Scene Change: YES Exception - Video Blurred: YES Exception - Video Color Casti: YES Abandoned Object: n/d Object Disappearance: n/d Tripwire: YES Zone entrance: YES Object Counting: NA Cross Counting: YES Multi Loiter: n.a Pedestrian Detection: NA Face Detection: NO Sound Detection: n.a target detection: NO | NO | n/a | Pan,Tilt: YES Zoom: YES Focus: YES Push AF: NO Preset: YES Patrol: YES | n/a | YES | IP Address: YES Mask: YES Gateway: YES | Brightness: YES Sharpness: YES Contrast: NO Saturation: YES Color: NO NOise reduction: YES White balance: YES Image Rotate: YES | H.264/H.265 Switch: YES Resolution: YES Frame rate: YES Bitrate: YES CBR/VBR: YES PAL/NTSC: NO | On/Off: YES Net. edit: YES Sensitivity: YES | On/Off: YES Edit: YES | YES | OSD NAme: YES OSD Date/Time: YES | n/a | 5.0.1.0 | 1.3.6 |  | 7.10.2021
NVIP-4SD-6550/30/F | 6000 | 4 Mpx | NHDR-6004-H1-II NHDR-6008-H1-II | NHDR-6008-H1-II | Local: YES CMS: YES Web: YES Mobile: YES NMS: YES | Local: YES CMS: YES Web: YES Mobile: YES NMS: YES | 2560x1440 | H.264: 3072 kbps H.265: 3072 kbps | 25 | CBR / VBR | 50 | Local: YES CMS: YES Web: YES Mobile: YES NMS: YES | Local: YES CMS: YES Web: YES Mobile: YES NMS: YES | 640x480 | 512 kbps | 25 | CBR / VBR | 50 | YES | n/a | YES | n/a | Exception: YES Exception - Scene Change: YES Exception - Video Blurred: YES Exception - Video Color Casti: YES Abandoned Object: n/d Object Disappearance: n/d Tripwire: YES Zone entrance: YES Object Counting: NA Cross Counting: YES Multi Loiter: n.a Pedestrian Detection: NA Face Detection: NO Sound Detection: n.a target detection: NO | NO | n/a | Pan,Tilt: YES Zoom: YES Focus: YES Push AF: NO Preset: YES Patrol: YES | n/a | YES | IP Address: YES Mask: YES Gateway: YES | Brightness: YES Sharpness: YES Contrast: NO Saturation: YES Color: NO NOise reduction: YES White balance: YES Image Rotate: YES | H.264/H.265 Switch: YES Resolution: YES Frame rate: YES Bitrate: YES CBR/VBR: YES PAL/NTSC: NO | On/Off: YES Net. edit: YES Sensitivity: YES | On/Off: YES Edit: YES | YES | OSD NAme: YES OSD Date/Time: YES | n/a | 5.0.1.0 | 1.3.7 |  | 7.10.2021
NVIP-4SD-6550/30/F | 6000 | 4 Mpx | NVR-4408P8-H1/F-II NVR-4416P16-H1/F-II | NVR-4406P8-H1/F-II | Local: YES CMS: YES Web: YES Mobile: YES NMS: YES | Local: YES CMS: YES Web: YES Mobile: YES NMS: YES | 2560x1440 | H.264: 5120 kbps H.265: 5120 kbps | 25 | CBR / VBR | 30 | Local: YES CMS: YES Web: YES Mobile: YES NMS: YES | Local: YES CMS: YES Web: YES Mobile: YES NMS: YES | 640x480 | 768 kbps | 25 | CBR / VBR | 30 | YES | n/a | NO | n/a | NO | NO | n/a | Pan,Tilt: YES Zoom: YES Focus: YES Push AF: NO Preset: YES Patrol: YES | n/a | YES | IP Address: YES Mask: YES Gateway: YES | Brightness: YES Sharpness: YES Contrast: YES Saturation: YES Color: NO NOise reduction: NO White balance: NO Image Rotate: NO | H.264/H.265 Switch: YES Resolution: YES Frame rate: YES Bitrate: YES CBR/VBR: YES PAL/NTSC: NO | On/Off: YES Net. edit: YES Sensitivity: YES | On/Off: NO Edit: NO | YES | OSD NAme: YES* OSD Date/Time: YES* | n/a | 5.0.1.0 | V8.1.0-20210806 | OSD configuration - OSD on and off only | 7.10.2021
NVIP-4SD-6550/30/F | 6000 | 4 Mpx | NHDR-4104-H1 NHDR-4108-H1 NHDR-4304-H1 | NHDR-4104-H1 | Local: YES CMS: YES Web: YES Mobile: YES NMS: YES | Local: YES CMS: YES Web: YES Mobile: YES NMS: YES | 2560x1440 | H.264: 5120 kbps H.265: 5120 kbps | 25 | CBR / VBR | unkNOwn | Local: YES CMS: YES Web: YES Mobile: YES NMS: YES | Local: YES CMS: YES Web: YES Mobile: YES NMS: YES | 640x480 | 768 kbps | 25 | CBR / VBR | unkNOwn | YES | n/a | NO | n/a | NO | NO | n/a | Pan,Tilt: YES Zoom: YES Focus: YES Push AF: NO Preset: NO Patrol: NO | n/a | YES | IP Address: YES Mask: YES Gateway: YES | Brightness: YES Sharpness: YES Contrast: YES Saturation: YES Color: NO NOise reduction: NO White balance: NO Image Rotate: NO | H.264/H.265 Switch: YES Resolution: YES Frame rate: YES Bitrate: YES CBR/VBR: YES PAL/NTSC: NO | On/Off: YES Net. edit: YES Sensitivity: YES | On/Off: NO Edit: NO | YES | OSD NAme: YES* OSD Date/Time: YES* | n/a | 5.0.1.0 | V8.1.0-20210511 | OSD configuration - OSD on and off only | 7.10.2021
NVIP-4SD-6550/30/F | 6000 | 4 Mpx | NVR-6408-H1/F NVR-6232-H2/F | NVR-6232-H2/F | Local: YES CMS: YES Web: YES Mobile: YES NMS: YES | Local: YES CMS: YES Web: YES Mobile: YES NMS: YES | 2560x1440 | H.264: 3072 kbps H.265: 3072 kbps | 25 | CBR / VBR | 50 | Local: YES CMS: YES Web: YES Mobile: YES NMS: YES | Local: YES CMS: YES Web: YES Mobile: YES NMS: YES | 640x480 | 512 kbps | 25 | CBR / VBR | 50 | YES | n/a | YES | n/a | Exception: YES Exception - Scene Change: YES Exception - Video Blurred: YES Exception - Video Color Casti: YES Abandoned Object: YES Object Disappearance: n/d Tripwire: YES Zone entrance: YES Object Counting: NA Cross Counting: YES Multi Loiter: n.a Pedestrian Detection: NA Face Detection: YES Sound Detection: n.a target detection: YES target tracking: YES | YES | n/a | Pan,Tilt: YES Zoom: YES Focus: YES Push AF: NO Preset: YES Patrol: YES Group: YES Trace: YES | n/a | YES | IP Address: YES Mask: YES Gateway: YES | Brightness: YES Sharpness: YES Contrast: NO Saturation: YES Color: NO NOise reduction: YES White balance: YES Image Rotate: YES | H.264/H.265 Switch: YES Resolution: YES Frame rate: YES Bitrate: YES CBR/VBR: YES PAL/NTSC: NO | On/Off: YES Net. edit: YES Sensitivity: YES | On/Off: YES Edit: YES | YES | OSD NAme: YES OSD Date/Time: YES | n/a | 5.0.1.0 | 1.4.5 |  | 7.10.2021
NVIP-5H-4201 | 4000 | 5 Mpx | NVR-4108-H1/F-II NVR-4116-H1/F-II NVR-4204P4-H1/F-II NVR-4408P8-H1/F-II NVR-4416P16-H2/F-II NVR-4532-H4/F-II | NVR-4416P16-H2/F-II | Local: YES CMS: YES Web: YES Mobile: YES NMS: YES | Local: YES CMS: YES Web: YES Mobile: YES NMS: YES | 2592x1944 | H.264: 6144 kbps H.265: 6144 kbps | 15 | VBR | 40 | Local: YES CMS: YES Web: YES Mobile: YES NMS: YES | Local: YES CMS: YES Web: YES Mobile: YES NMS: YES | 640x480 | H.264: 512 kbps H.265: 512 kbps | 15 | VBR | 40 | YES | n/a | n/a | n/a | Exception: NA Exception - Scene Change: NA Exception - Video Blurred: NA Exception - Video Color Casti: NA Abandoned Object: NA Object Disappearance: NA Tripwire: NA Zone entrance: NA Object Counting: NA Cross Counting: NA Multi Loiter: NA Pedestrian Detection: NA Face Detection: NA Sound Detection: NA | n/a | n/a | Pan,Tilt: n/a Zoom: n/a Focus: n/a Push AF: n/a Preset: n/a Patrol: n/a | n/a | YES | IP Address: YES Mask: YES Gateway: YES | Brightness: YES Sharpness: YES Contrast: YES Saturation: YES Color: YES NOise reduction: YES White balance: YES Image Rotate: YES | H.264/H.265 Switch: YES Resolution: YES Frame rate: YES Bitrate: YES CBR/VBR: YES PAL/NTSC: YES | On/Off: YES Net. edit: YES Sensitivity: YES | On/Off: YES Edit: YES | YES | OSD NAme: YES OSD Date/Time: YES | n/a | V6.21.5.0_190702 | V8.1.0-20210916 | NHDR-5000Viewer v 1.5.35 NMS 1.51.16 | 2021-09-28
NVIP-5H-4402/F | 4000 | 5 Mpx | NVR-4108-H1/F-II NVR-4116-H1/F-II NVR-4204P4-H1/F-II NVR-4408P8-H1/F-II NVR-4416P16-H2/F-II NVR-4532-H4/F-II | NVR-4416P16-H2/F-II | Local: YES CMS: YES Web: YES Mobile: YES NMS: YES | Local: YES CMS: YES Web: YES Mobile: YES NMS: YES | 2592x1944 | H.264: 5120 kbps H.265: 5120 kbps | 25 | VBR | 50 | Local: YES CMS: YES Web: YES Mobile: YES NMS: YES | Local: YES CMS: YES Web: YES Mobile: YES NMS: YES | 640x480 | H.264: 512 kbps H.265: 512 kbps | 25 | VBR | 40 | YES | n/a | YES | YES | Exception: YES Exception - Scene Change: YES Exception - Video Blurred: YES Exception - Video Color Casti: YES Abandoned Object: YES Object Disappearance: YES Tripwire: YES Zone entrance: YES Object Counting: NA Cross Counting: YES Multi Loiter: NA Pedestrian Detection: YES Face Detection: YES Sound Detection: YES | YES | n/a | Pan,Tilt: n/a Zoom: n/a Focus: n/a Push AF: n/a Preset: n/a Patrol: n/a | n/a | YES | IP Address: YES Mask: YES Gateway: YES | Brightness: YES Sharpness: YES Contrast: YES Saturation: YES Color: YES NOise reduction: YES White balance: YES Image Rotate: YES | H.264/H.265 Switch: YES Resolution: YES Frame rate: YES Bitrate: YES CBR/VBR: YES PAL/NTSC: YES | On/Off: YES Net. edit: YES Sensitivity: YES | On/Off: YES Edit: YES | YES | OSD NAme: YES OSD Date/Time: YES | n/a | V4.43.5.0_200526 | V8.1.0-20210916 | NHDR-5000Viewer v 1.5.35 NMS 1.51.16 | 2021-09-28
NVIP-5H-4231, NVIP-5H-4232, NVIP-5H-4232M, NVIP-5VE-4231, NVIP-5VE-4232, NVIP-5VE-4232M, | 4000 | 5 Mpx | NVR-4108-H1/F-II NVR-4116-H1/F-II NVR-4204P4-H1/F-II NVR-4408P8-H1/F-II NVR-4416P16-H2/F-II NVR-4532-H4/F-II | NVR-4416P16-H2/F-II | Local: YES CMS: YES Web: YES Mobile: YES NMS: YES | Local: YES CMS: YES Web: YES Mobile: YES NMS: YES | 2592x1944 | H.264: 6144 kbps H.265: 6144 kbps | 20 | VBR | 40 | Local: YES CMS: YES Web: YES Mobile: YES NMS: YES | Local: YES CMS: YES Web: YES Mobile: YES NMS: YES | 1280x720 | H.264: 512 kbps H.265: 512 kbps | 15 | VBR | 40 | YES | n/a | YES | YES | Exception: NA Exception - Scene Change: NA Exception - Video Blurred: NA Exception - Video Color Casti: NA Abandoned Object: NA Object Disappearance: NA Tripwire: NA Zone entrance: NA Object Counting: NA Cross Counting: NA Multi Loiter: NA Pedestrian Detection: NA Face Detection: NA Sound Detection: YES | n/a | n/a | Pan,Tilt: n/a Zoom: n/a Focus: n/a Push AF: n/a Preset: n/a Patrol: n/a | n/a | YES | IP Address: YES Mask: YES Gateway: YES | Brightness: YES Sharpness: YES Contrast: YES Saturation: YES Color: YES NOise reduction: YES White balance: YES Image Rotate: YES | H.264/H.265 Switch: YES Resolution: YES Frame rate: YES Bitrate: YES CBR/VBR: YES PAL/NTSC: YES | On/Off: YES Net. edit: YES Sensitivity: YES | On/Off: YES Edit: YES | YES | OSD NAme: YES OSD Date/Time: YES | n/a | V18.25.7.1_210525 | V8.1.0-20210916 | NHDR-5000Viewer v 1.5.35 NMS 1.51.16 | 2021-09-28
NVIP-2H-4412M | 4000 | 2 Mpx | NVR-4108-H1/F-II NVR-4116-H1/F-II NVR-4204P4-H1/F-II NVR-4408P8-H1/F-II NVR-4416P16-H2/F-II NVR-4532-H4/F-II | NVR-4416P16-H2/F-II | Local: YES CMS: YES Web: YES Mobile: YES NMS: YES | Local: YES CMS: YES Web: YES Mobile: YES NMS: YES | 1920x1080 | H.264: 2048 kbps H.265: 2048 kbps | 25 | CBR | 4 | Local: YES CMS: YES Web: YES Mobile: YES NMS: YES | Local: YES CMS: YES Web: YES Mobile: YES NMS: YES | 1280x720 | H.264: 512 kbps H.265: 512 kbps | 25 | VBR | 40 | YES | n/a | YES | YES | Exception: YES Exception - Scene Change: YES Exception - Video Blurred: YES Exception - Video Color Casti: YES Abandoned Object: YES Object Disappearance: YES Tripwire: YES Zone entrance: YES Object Counting: NA Cross Counting: YES Multi Loiter: NA Pedestrian Detection: YES Face Detection: YES Sound Detection: YES | YES | n/a | Pan,Tilt: n/a Zoom: YES Focus: YES Push AF: YES Preset: n/a Patrol: n/a | n/a | YES | IP Address: YES Mask: YES Gateway: YES | Brightness: YES Sharpness: YES Contrast: YES Saturation: YES Color: YES NOise reduction: YES White balance: YES Image Rotate: YES | H.264/H.265 Switch: YES Resolution: YES Frame rate: YES Bitrate: YES CBR/VBR: YES PAL/NTSC: YES | On/Off: YES Net. edit: YES Sensitivity: YES | On/Off: YES Edit: YES | YES | OSD NAme: YES OSD Date/Time: YES | n/a | V4.33.5.0_190702 | V8.1.0-20210916 | NHDR-5000Viewer v 1.5.35 NMS 1.51.16 | 2021-09-28
NVIP-5H-4402M/F | 4000 | 5 Mpx | NVR-4108-H1/F-II NVR-4116-H1/F-II NVR-4204P4-H1/F-II NVR-4408P8-H1/F-II NVR-4416P16-H2/F-II NVR-4532-H4/F-II | NVR-4416P16-H2/F-II | Local: YES CMS: YES Web: YES Mobile: YES NMS: YES | Local: YES CMS: YES Web: YES Mobile: YES NMS: YES | 2592x1944 | H.264: 3072 kbps H.265: 3072 kbps | 25 | CBR | 50 | Local: YES CMS: YES Web: YES Mobile: YES NMS: YES | Local: YES CMS: YES Web: YES Mobile: YES NMS: YES | 1280x720 | H.264: 512 kbps H.265: 512 kbps | 25 | VBR | 4 | YES | n/a | YES | YES | Exception: YES Exception - Scene Change: YES Exception - Video Blurred: YES Exception - Video Color Casti: YES Abandoned Object: YES Object Disappearance: YES Tripwire: YES Zone entrance: YES Object Counting: NA Cross Counting: YES Multi Loiter: NA Pedestrian Detection: YES Face Detection: YES Sound Detection: YES | YES | n/a | Pan,Tilt: n/a Zoom: YES Focus: YES Push AF: YES Preset: n/a Patrol: n/a | n/a | YES | IP Address: YES Mask: YES Gateway: YES | Brightness: YES Sharpness: YES Contrast: YES Saturation: YES Color: YES NOise reduction: YES White balance: YES Image Rotate: YES | H.264/H.265 Switch: YES Resolution: YES Frame rate: YES Bitrate: YES CBR/VBR: YES PAL/NTSC: YES | On/Off: YES Net. edit: YES Sensitivity: YES | On/Off: YES Edit: YES | YES | OSD NAme: YES OSD Date/Time: YES | n/a | V4.43.5.0_200526 | V8.1.0-20210916 | NHDR-5000Viewer v 1.5.35 NMS 1.51.16 | 2021-09-28
NVIP-2H-4201/PIR | 4000 | 2 Mpx | NVR-4108-H1/F-II NVR-4116-H1/F-II NVR-4204P4-H1/F-II NVR-4408P8-H1/F-II NVR-4416P16-H2/F-II NVR-4532-H4/F-II | NVR-4416P16-H2/F-II | Local: YES CMS: YES Web: YES Mobile: YES NMS: YES | Local: YES CMS: YES Web: YES Mobile: YES NMS: YES | 1920x1080 | H.264: 3072 kbps H.265: 3072 kbps | 25 | VBR | 40 | Local: YES CMS: YES Web: YES Mobile: YES NMS: YES | Local: YES CMS: YES Web: YES Mobile: YES NMS: YES | 640x480 | H.264: 1024 kbps H.265: 1024 kbps | 20 | VBR | 40 | YES | YES | n/a | n/a | Exception: NA Exception - Scene Change: NA Exception - Video Blurred: NA Exception - Video Color Casti: NA Abandoned Object: NA Object Disappearance: NA Tripwire: NA Zone entrance: NA Object Counting: NA Cross Counting: NA Multi Loiter: NA Pedestrian Detection: NA Face Detection: NA Sound Detection: YES | n/a | n/a | Pan,Tilt: n/a Zoom: n/a Focus: n/a Push AF: n/a Preset: n/a Patrol: n/a | n/a | YES | IP Address: YES Mask: YES Gateway: YES | Brightness: YES Sharpness: YES Contrast: YES Saturation: YES Color: YES NOise reduction: YES White balance: YES Image Rotate: YES | H.264/H.265 Switch: YES Resolution: YES Frame rate: YES Bitrate: YES CBR/VBR: YES PAL/NTSC: YES | On/Off: YES Net. edit: YES Sensitivity: YES | On/Off: YES Edit: YES | YES | OSD NAme: YES OSD Date/Time: YES | n/a | V7.11.5.0_210122 | V8.1.0-20210916 | NHDR-5000Viewer v 1.5.35 NMS 1.51.16 | 2021-09-28
NVIP-2Q-4201/PIR/W | 4000 | 2 Mpx | NVR-4108-H1/F-II NVR-4116-H1/F-II NVR-4204P4-H1/F-II NVR-4408P8-H1/F-II NVR-4416P16-H2/F-II NVR-4532-H4/F-II | NVR-4416P16-H2/F-II | Local: YES CMS: YES Web: YES Mobile: YES NMS: YES | Local: YES CMS: YES Web: YES Mobile: YES NMS: YES | 1920x1080 | H.264: 2048 kbps H.265: 2048 kbps | 25 | VBR | 30 | Local: YES CMS: YES Web: YES Mobile: YES NMS: YES | Local: YES CMS: YES Web: YES Mobile: YES NMS: YES | 640x480 | H.264: 512 kbps H.265: 512 kbps | 20 | VBR | 30 | YES | YES | YES | YES | Exception: NA Exception - Scene Change: NA Exception - Video Blurred: NA Exception - Video Color Casti: NA Abandoned Object: NA Object Disappearance: NA Tripwire: NA Zone entrance: NA Object Counting: NA Cross Counting: NA Multi Loiter: NA Pedestrian Detection: NA Face Detection: NA Sound Detection: YES | n/a | n/a | Pan,Tilt: n/a Zoom: n/a Focus: n/a Push AF: n/a Preset: n/a Patrol: n/a | n/a | YES | IP Address: YES Mask: YES Gateway: YES | Brightness: YES Sharpness: YES Contrast: YES Saturation: YES Color: YES NOise reduction: NO White balance: NO Image Rotate: NO | H.264/H.265 Switch: YES Resolution: YES Frame rate: YES Bitrate: YES CBR/VBR: YES PAL/NTSC: NO | On/Off: YES Net. edit: YES Sensitivity: YES | On/Off: YES Edit: YES | YES | OSD NAme: YES OSD Date/Time: YES | n/a | V13.11.5.0_200707 | V8.1.0-20210916 | NHDR-5000Viewer v 1.5.35 NMS 1.51.16 | 2021-09-28
NVIP-2VE-4231/PIR, NVIP-2VE-4231, NVIP-2H-4231/PIR, NVIP-2H-4231, NVIP-2VE-4231/WL, NVIP-2H-4231/WL | 4000 | 2 Mpx | NVR-4108-H1/F-II NVR-4116-H1/F-II NVR-4204P4-H1/F-II NVR-4408P8-H1/F-II NVR-4416P16-H2/F-II NVR-4532-H4/F-II | NVR-4416P16-H2/F-II | Local: YES CMS: YES Web: YES Mobile: YES NMS: YES | Local: YES CMS: YES Web: YES Mobile: YES NMS: YES | 1920x1080 | H.264: 3072 kbps H.265: 3072 kbps | 25 | VBR | 40 | Local: YES CMS: YES Web: YES Mobile: YES NMS: YES | Local: YES CMS: YES Web: YES Mobile: YES NMS: YES | 640x480 | H.264: 512 kbps H.265: 512 kbps | 20 | VBR | 40 | YES | YES | n/a | YES | Exception: NA Exception - Scene Change: NA Exception - Video Blurred: NA Exception - Video Color Casti: NA Abandoned Object: NA Object Disappearance: NA Tripwire: NA Zone entrance: NA Object Counting: NA Cross Counting: NA Multi Loiter: NA Pedestrian Detection: NA Face Detection: NA Sound Detection: NA | n/a | n/a | Pan,Tilt: n/a Zoom: n/a Focus: n/a Push AF: n/a Preset: n/a Patrol: n/a | n/a | YES | IP Address: YES Mask: YES Gateway: YES | Brightness: YES Sharpness: YES Contrast: YES Saturation: YES Color: YES NOise reduction: YES White balance: YES Image Rotate: YES | H.264/H.265 Switch: YES Resolution: YES Frame rate: YES Bitrate: YES CBR/VBR: YES PAL/NTSC: YES | On/Off: YES Net. edit: YES Sensitivity: YES | On/Off: YES Edit: YES | YES | OSD NAme: YES OSD Date/Time: YES | n/a | V25.11.7.1_210913 | V8.1.0-20210916 | NHDR-5000Viewer v 1.5.35 NMS 1.51.16 | 2021-09-28
NVIP-2H-6601-II | 6000 | 2 Mpx | NVR-4108-H1/F-II NVR-4116-H1/F-II NVR-4204P4-H1/F-II NVR-4408P8-H1/F-II NVR-4416P16-H2/F-II NVR-4532-H4/F-II | NVR-4416P16-H2/F-II | Local: YES CMS: YES Web: YES Mobile: YES NMS: YES | Local: YES CMS: YES Web: YES Mobile: YES NMS: YES | 1920x1080 | H.264: 3072 kbps H.265: 3072 kbps | 25 | VBR |  | Local: YES CMS: YES Web: YES Mobile: YES NMS: YES | Local: YES CMS: YES Web: YES Mobile: YES NMS: YES | 640x480 | H.264: 768 kbps H.265: 768 kbps | 25 | VBR |  | YES | NOt tested | NOt tested | NOt tested | NOt tested | NOt tested | NOt tested | Pan,Tilt: n/a Zoom: n/a Focus: n/a Push AF: n/a Preset: n/a Patrol: n/a | NOt tested | YES | NOt tested | NOt tested | NOt tested | NOt tested | NOt tested | NOt tested | NOt tested | n/a | 4.2.1.0(30410) | V8.1.0-20210916 | NHDR-5000Viewer v 1.5.35 NMS 1.51.16 | 2021-09-28
NVIP-2V-6501/F | 6000 | 2 Mpx | NVR-4108-H1/F-II NVR-4116-H1/F-II NVR-4204P4-H1/F-II NVR-4408P8-H1/F-II NVR-4416P16-H2/F-II NVR-4532-H4/F-II | NVR-4416P16-H2/F-II | Local: YES CMS: YES Web: YES Mobile: YES NMS: YES | Local: YES CMS: YES Web: YES Mobile: YES NMS: YES | 1920x1080 | H.264: 3072 kbps H.265: 3072 kbps | 25 | VBR |  | Local: YES CMS: YES Web: YES Mobile: YES NMS: YES | Local: YES CMS: YES Web: YES Mobile: YES NMS: YES | 640x480 | H.264: 768 kbps H.265: 768 kbps | 25 | VBR |  | YES | NOt tested | NOt tested | NOt tested | NOt tested | NOt tested | NOt tested | Pan,Tilt: n/a Zoom: n/a Focus: n/a Push AF: n/a Preset: n/a Patrol: n/a | NOt tested | YES | NOt tested | NOt tested | NOt tested | NOt tested | NOt tested | NOt tested | NOt tested | n/a | 5.0.1.0(5763) | V8.1.0-20210916 | NHDR-5000Viewer v 1.5.35 NMS 1.51.16 6000 Series cameras with fw. 5.1.1.0 are NOt fully compatible with recorders with firmware version older than 1.4.5. The incompatibility consists mainly in the iNAbility of the NVR to receiving image aNAlysis events available in the camera. | 2021-09-28
NVIP-2VE-6502M/F | 6000 | 2 Mpx | NVR-4108-H1/F-II NVR-4116-H1/F-II NVR-4204P4-H1/F-II NVR-4408P8-H1/F-II NVR-4416P16-H2/F-II NVR-4532-H4/F-II | NVR-4416P16-H2/F-II | Local: YES CMS: YES Web: YES Mobile: YES NMS: YES | Local: YES CMS: YES Web: YES Mobile: YES NMS: YES | 1920x1080 | H.264: 3072 kbps H.265: 3072 kbps | 25 | VBR |  | Local: YES CMS: YES Web: YES Mobile: YES NMS: YES | Local: YES CMS: YES Web: YES Mobile: YES NMS: YES | 640x480 | H.264: 768 kbps H.265: 768 kbps | 25 | VBR |  | YES | NOt tested | NOt tested | NOt tested | NOt tested | NOt tested | NOt tested | Pan,Tilt: n/a Zoom: YES Focus: NO Push AF: NO Preset: n/a Patrol: n/a | NOt tested | YES | NOt tested | NOt tested | NOt tested | NOt tested | NOt tested | NOt tested | NOt tested | n/a | 5.0.1.0(5763) | V8.1.0-20210916 | NHDR-5000Viewer v 1.5.35 NMS 1.51.16 6000 Series cameras with fw. 5.1.1.0 are NOt fully compatible with recorders with firmware version older than 1.4.5. The incompatibility consists mainly in the iNAbility of the NVR to receiving image aNAlysis events available in the camera. | 2021-09-28
NVIP-2VE-6201-II | 6000 | 2 Mpx | NVR-4108-H1/F-II NVR-4116-H1/F-II NVR-4204P4-H1/F-II NVR-4408P8-H1/F-II NVR-4416P16-H2/F-II NVR-4532-H4/F-II | NVR-4416P16-H2/F-II | Local: YES CMS: YES Web: YES Mobile: YES NMS: YES | Local: YES CMS: YES Web: YES Mobile: YES NMS: YES | 1920x1080 | H.264: 2048 kbps H.265: 2048 kbps | 25 | VBR |  | Local: YES CMS: YES Web: YES Mobile: YES NMS: YES | Local: YES CMS: YES Web: YES Mobile: YES NMS: YES | 640x480 | H.264: 512 kbps H.265: 512 kbps | 25 | VBR |  | YES | NOt tested | NOt tested | NOt tested | NOt tested | NOt tested | NOt tested | Pan,Tilt: n/a Zoom: n/a Focus: n/a Push AF: n/a Preset: n/a Patrol: n/a | NOt tested | YES | NOt tested | NOt tested | NOt tested | NOt tested | NOt tested | NOt tested | NOt tested | n/a | 4.2.1.0(24286) | V8.1.0-20210916 | NHDR-5000Viewer v 1.5.35 NMS 1.51.16 | 2021-09-28
NVIP-5V-6502M/F | 6000 | 5 Mpx | NVR-4108-H1/F-II NVR-4116-H1/F-II NVR-4204P4-H1/F-II NVR-4408P8-H1/F-II NVR-4416P16-H2/F-II NVR-4532-H4/F-II | NVR-4416P16-H2/F-II | Local: YES CMS: YES Web: YES Mobile: YES NMS: YES | Local: YES CMS: YES Web: YES Mobile: YES NMS: YES | 2592x1944 | H.264: 6144 kbps H.265: 6144 kbps | 25 | VBR |  | Local: YES CMS: YES Web: YES Mobile: YES NMS: YES | Local: YES CMS: YES Web: YES Mobile: YES NMS: YES | 640x480 | H.264: 512 kbps H.265: 512 kbps | 25 | VBR |  | YES | NOt tested | NOt tested | NOt tested | NOt tested | NOt tested | NOt tested | Pan,Tilt: n/a Zoom: YES Focus: NO Push AF: NO Preset: n/a Patrol: n/a | NOt tested | YES | NOt tested | NOt tested | NOt tested | NOt tested | NOt tested | NOt tested | NOt tested | n/a | 5.0.2.0(18039) | V8.1.0-20210916 | NHDR-5000Viewer v 1.5.35 NMS 1.51.16 | 2021-09-28
NVIP-4SD-6540/25/F-II, NVIP-4SD-6543/25/F-II | 6000 | 4 Mpx | NVR-4108-H1/F-II NVR-4116-H1/F-II NVR-4204P4-H1/F-II NVR-4408P8-H1/F-II NVR-4416P16-H2/F-II NVR-4532-H4/F-II | NVR-4416P16-H2/F-II | Local: YES CMS: YES Web: YES Mobile: YES NMS: YES | Local: YES CMS: YES Web: YES Mobile: YES NMS: YES | 2560x1440 | H.264: 3072 kbps H.265: 3072 kbps | 25 | VBR |  | Local: YES CMS: YES Web: YES Mobile: YES NMS: YES | Local: YES CMS: YES Web: YES Mobile: YES NMS: YES | 1280x720 | H.264: 1024 kbps H.265: 1024 kbps | 25 | VBR |  | YES | NOt tested | NOt tested | NOt tested | NOt tested | NOt tested | NOt tested | Pan,Tilt: YES Zoom: YES Focus: NO Push AF: NO Preset: NO Patrol: NO | NOt tested | YES | NOt tested | NOt tested | NOt tested | NOt tested | NOt tested | NOt tested | NOt tested | n/a | 5.0.1.0(22791) | V8.1.0-20210916 | NHDR-5000Viewer v 1.5.35 NMS 1.51.16 | 2021-09-28
NVIP-8VE-6502M/F | 6000 | 8 Mpx | NVR-4108-H1/F-II NVR-4116-H1/F-II NVR-4204P4-H1/F-II NVR-4408P8-H1/F-II NVR-4416P16-H2/F-II NVR-4532-H4/F-II | NVR-4416P16-H2/F-II | Local: YES CMS: YES Web: YES Mobile: YES NMS: YES | Local: YES CMS: YES Web: YES Mobile: YES NMS: YES | 3840x2160 | H.264: 5120 kbps H.265: 5120 kbps | 20 | VBR |  | Local: YES CMS: YES Web: YES Mobile: YES NMS: YES | Local: YES CMS: YES Web: YES Mobile: YES NMS: YES | 640x480 | H.264: 512 kbps H.265: 512 kbps | 25 | VBR |  | YES | NOt tested | NOt tested | NOt tested | NOt tested | NOt tested | NOt tested | Pan,Tilt: n/a Zoom: YES Focus: NO Push AF: NO Preset: n/a Patrol: n/a | NOt tested | YES | NOt tested | NOt tested | NOt tested | NOt tested | NOt tested | NOt tested | NOt tested | n/a | 5.0.1.0(10700) | V8.1.0-20210916 | NHDR-5000Viewer v 1.5.35 NMS 1.51.16 | 2021-09-28
NVIP-4H-6532M/F | 6000 | 4 Mpx | NVR-4108-H1/F-II NVR-4116-H1/F-II NVR-4204P4-H1/F-II NVR-4408P8-H1/F-II NVR-4416P16-H2/F-II NVR-4532-H4/F-II | NVR-4416P16-H2/F-II | Local: YES CMS: YES Web: YES Mobile: YES NMS: YES | Local: YES CMS: YES Web: YES Mobile: YES NMS: YES | 2592x1520 | H.264: 5120 kbps H.265: 5120 kbps | 25 | VBR |  | Local: YES CMS: YES Web: YES Mobile: YES NMS: YES | Local: YES CMS: YES Web: YES Mobile: YES NMS: YES | 640x480 | H.264: 768 kbps H.265: 768 kbps | 25 | VBR |  | YES | NOt tested | NOt tested | NOt tested | NOt tested | NOt tested | NOt tested | Pan,Tilt: n/a Zoom: YES Focus: NO Push AF: NO Preset: n/a Patrol: n/a | NOt tested | YES | NOt tested | NOt tested | NOt tested | NOt tested | NOt tested | NOt tested | NOt tested | n/a | 5.0.2.0(18756) | V8.1.0-20210916 | NHDR-5000Viewer v 1.5.35 NMS 1.51.16 | 2021-09-28
NVIP-4H-8002M | 8000 | 4 Mpx | NVR-4108-H1/F-II NVR-4116-H1/F-II NVR-4204P4-H1/F-II NVR-4408P8-H1/F-II NVR-4416P16-H2/F-II NVR-4532-H4/F-II | NVR-4416P16-H2/F-II | Local: YES CMS: YES Web: YES Mobile: YES NMS: YES | Local: YES CMS: YES Web: YES Mobile: YES NMS: YES | 2592x1520 | H.264: 6144 kbps | 25 | VBR |  | Local: YES CMS: YES Web: YES Mobile: YES NMS: YES | Local: YES CMS: YES Web: YES Mobile: YES NMS: YES | 704x576 | H.264: 1024 kbps | 25 | VBR |  | NO | NOt tested | NOt tested | NOt tested | NOt tested | NOt tested | NOt tested | Pan,Tilt: n/a Zoom: YES Focus: YES Push AF: NO Preset: n/a Patrol: n/a | NOt tested | YES | NOt tested | NOt tested | NOt tested | NOt tested | NOt tested | NOt tested | NOt tested | n/a | t3.6.0804.1004.89.0.13.3.3 | V8.1.0-20210916 | NHDR-5000Viewer v 1.5.35 NMS 1.51.16 | 2021-09-28
NVIP-5H-6202M | 6000 | 5 Mpx | NVR-4108-H1/F-II NVR-4116-H1/F-II NVR-4204P4-H1/F-II NVR-4408P8-H1/F-II NVR-4416P16-H2/F-II NVR-4532-H4/F-II | NVR-4416P16-H2/F-II | Local: YES CMS: YES Web: YES Mobile: YES NMS: YES | Local: YES CMS: YES Web: YES Mobile: YES NMS: YES | 1920x1080 | H.264: 1536 kbps H.265: 1536 kbps | 25 | VBR |  | Local: YES CMS: YES Web: YES Mobile: YES NMS: YES | Local: YES CMS: YES Web: YES Mobile: YES NMS: YES | 640x480 | H.264: 512 kbps H.265: 512 kbps | 25 | VBR |  | YES | NOt tested | NOt tested | NOt tested | NOt tested | NOt tested | NOt tested | Pan,Tilt: n/a Zoom: YES Focus: NO Push AF: NO Preset: n/a Patrol: n/a | NOt tested | YES | NOt tested | NOt tested | NOt tested | NOt tested | NOt tested | NOt tested | NOt tested | n/a | 4.2.1.0(23705) | V8.1.0-20210916 | NHDR-5000Viewer v 1.5.35 NMS 1.51.16 | 2021-09-28
NVIP-5H-6412M/F | 6000 | 5 Mpx | NVR-4108-H1/F-II NVR-4116-H1/F-II NVR-4204P4-H1/F-II NVR-4408P8-H1/F-II NVR-4416P16-H2/F-II NVR-4532-H4/F-II | NVR-4416P16-H2/F-II | Local: YES CMS: YES Web: YES Mobile: YES NMS: YES | Local: YES CMS: YES Web: YES Mobile: YES NMS: YES | 2592x1944 | H.264: 6144 kbps H.265: 6144 kbps | 25 | VBR |  | Local: YES CMS: YES Web: YES Mobile: YES NMS: YES | Local: YES CMS: YES Web: YES Mobile: YES NMS: YES | 640x480 | H.264: 768 kbps H.265: 768 kbps | 25 | VBR |  | YES | NOt tested | NOt tested | NOt tested | NOt tested | NOt tested | NOt tested | Pan,Tilt: n/a Zoom: YES Focus: NO Push AF: NO Preset: n/a Patrol: n/a | NOt tested | YES | NOt tested | NOt tested | NOt tested | NOt tested | NOt tested | NOt tested | NOt tested | n/a | 4.3.0.0(26967) | V8.1.0-20210916 | NHDR-5000Viewer v 1.5.35 NMS 1.51.16 | 2021-09-28
NVIP-5H-4201 | 4000 | 5 Mpx | NHDR-4104-H1 NHDR-4108-H1 NHDR-4304-H1 NHDR-4308-H1 NHDR-4308-H2 | NHDR-4304-H1 | Local: YES CMS: YES Web: YES Mobile: YES NMS: YES | Local: YES CMS: YES Web: YES Mobile: YES NMS: YES | 2592x1944 | H.264: 6144 kbps H.265: 6144 kbps | 15 | VBR | 40 | Local: YES CMS: YES Web: YES Mobile: YES NMS: YES | Local: YES CMS: YES Web: YES Mobile: YES NMS: YES | 640x480 | H.264: 512 kbps H.265: 512 kbps | 15 | VBR | 40 | YES | n/a | n/a | n/a | Exception: NA Exception - Scene Change: NA Exception - Video Blurred: NA Exception - Video Color Casti: NA Abandoned Object: NA Object Disappearance: NA Tripwire: NA Zone entrance: NA Object Counting: NA Cross Counting: NA Multi Loiter: NA Pedestrian Detection: NA Face Detection: NA Sound Detection: NA | n/a | n/a | Pan,Tilt: n/a Zoom: n/a Focus: n/a Push AF: n/a Preset: n/a Patrol: n/a | n/a | YES | IP Address: YES Mask: YES Gateway: YES | Brightness: YES Sharpness: YES Contrast: YES Saturation: YES Color: YES NOise reduction: YES White balance: YES Image Rotate: YES | H.264/H.265 Switch: YES Resolution: YES Frame rate: YES Bitrate: YES CBR/VBR: YES PAL/NTSC: YES | On/Off: YES Net. edit: YES Sensitivity: YES | On/Off: YES Edit: YES | YES | OSD NAme: YES OSD Date/Time: YES | n/a | V6.21.5.0_190702 | V8.1.0-20210511 | NHDR-5000Viewer v 1.5.35 NMS 1.51.16 | 2021-09-28
NVIP-5H-4402/F | 4000 | 5 Mpx | NHDR-4104-H1 NHDR-4108-H1 NHDR-4304-H1 NHDR-4308-H1 NHDR-4308-H2 | NHDR-4304-H1 | Local: YES CMS: YES Web: YES Mobile: YES NMS: YES | Local: YES CMS: YES Web: YES Mobile: YES NMS: YES | 2592x1944 | H.264: 5120 kbps H.265: 5120 kbps | 25 | VBR | 50 | Local: YES CMS: YES Web: YES Mobile: YES NMS: YES | Local: YES CMS: YES Web: YES Mobile: YES NMS: YES | 640x480 | H.264: 512 kbps H.265: 512 kbps | 25 | VBR | 40 | YES | n/a | YES | YES | Exception: YES Exception - Scene Change: YES Exception - Video Blurred: YES Exception - Video Color Casti: YES Abandoned Object: YES Object Disappearance: YES Tripwire: YES Zone entrance: YES Object Counting: NA Cross Counting: YES Multi Loiter: NA Pedestrian Detection: YES Face Detection: YES Sound Detection: YES | n/a | n/a | Pan,Tilt: n/a Zoom: n/a Focus: n/a Push AF: n/a Preset: n/a Patrol: n/a | n/a | YES | IP Address: YES Mask: YES Gateway: YES | Brightness: YES Sharpness: YES Contrast: YES Saturation: YES Color: YES NOise reduction: YES White balance: YES Image Rotate: YES | H.264/H.265 Switch: YES Resolution: YES Frame rate: YES Bitrate: YES CBR/VBR: YES PAL/NTSC: YES | On/Off: YES Net. edit: YES Sensitivity: YES | On/Off: YES Edit: YES | YES | OSD NAme: YES OSD Date/Time: YES | n/a | V4.43.5.0_200526 | V8.1.0-20210511 | NHDR-5000Viewer v 1.5.35 NMS 1.51.16 | 2021-09-28
NVIP-5H-4231, NVIP-5H-4232, NVIP-5H-4232M, NVIP-5VE-4231, NVIP-5VE-4232, NVIP-5VE-4232M, | 4000 | 5 Mpx | NHDR-4104-H1 NHDR-4108-H1 NHDR-4304-H1 NHDR-4308-H1 NHDR-4308-H2 | NHDR-4304-H1 | Local: YES CMS: YES Web: YES Mobile: YES NMS: YES | Local: YES CMS: YES Web: YES Mobile: YES NMS: YES | 2592x1944 | H.264: 6144 kbps H.265: 6144 kbps | 20 | VBR | 40 | Local: YES CMS: YES Web: YES Mobile: YES NMS: YES | Local: YES CMS: YES Web: YES Mobile: YES NMS: YES | 1280x720 | H.264: 512 kbps H.265: 512 kbps | 15 | VBR | 40 | YES | n/a | YES | YES | Exception: NA Exception - Scene Change: NA Exception - Video Blurred: NA Exception - Video Color Casti: NA Abandoned Object: NA Object Disappearance: NA Tripwire: NA Zone entrance: NA Object Counting: NA Cross Counting: NA Multi Loiter: NA Pedestrian Detection: NA Face Detection: NA Sound Detection: YES | n/a | n/a | Pan,Tilt: n/a Zoom: n/a Focus: n/a Push AF: n/a Preset: n/a Patrol: n/a | n/a | YES | IP Address: YES Mask: YES Gateway: YES | Brightness: YES Sharpness: YES Contrast: YES Saturation: YES Color: YES NOise reduction: YES White balance: YES Image Rotate: YES | H.264/H.265 Switch: YES Resolution: YES Frame rate: YES Bitrate: YES CBR/VBR: YES PAL/NTSC: YES | On/Off: YES Net. edit: YES Sensitivity: YES | On/Off: YES Edit: YES | YES | OSD NAme: YES OSD Date/Time: YES | n/a | V18.25.7.1_210525 | V8.1.0-20210511 | NHDR-5000Viewer v 1.5.35 NMS 1.51.16 | 2021-09-28
NVIP-2H-4412M | 4000 | 2 Mpx | NHDR-4104-H1 NHDR-4108-H1 NHDR-4304-H1 NHDR-4308-H1 NHDR-4308-H2 | NHDR-4304-H1 | Local: YES CMS: YES Web: YES Mobile: YES NMS: YES | Local: YES CMS: YES Web: YES Mobile: YES NMS: YES | 1920x1080 | H.264: 2048 kbps H.265: 2048 kbps | 25 | CBR | 4 | Local: YES CMS: YES Web: YES Mobile: YES NMS: YES | Local: YES CMS: YES Web: YES Mobile: YES NMS: YES | 1280x720 | H.264: 512 kbps H.265: 512 kbps | 25 | VBR | 40 | YES | n/a | YES | YES | Exception: YES Exception - Scene Change: YES Exception - Video Blurred: YES Exception - Video Color Casti: YES Abandoned Object: YES Object Disappearance: YES Tripwire: YES Zone entrance: YES Object Counting: NA Cross Counting: YES Multi Loiter: NA Pedestrian Detection: YES Face Detection: YES Sound Detection: YES | n/a | n/a | Pan,Tilt: n/a Zoom: YES Focus: YES Push AF: YES Preset: n/a Patrol: n/a | n/a | YES | IP Address: YES Mask: YES Gateway: YES | Brightness: YES Sharpness: YES Contrast: YES Saturation: YES Color: YES NOise reduction: YES White balance: YES Image Rotate: YES | H.264/H.265 Switch: YES Resolution: YES Frame rate: YES Bitrate: YES CBR/VBR: YES PAL/NTSC: YES | On/Off: YES Net. edit: YES Sensitivity: YES | On/Off: YES Edit: YES | YES | OSD NAme: YES OSD Date/Time: YES | n/a | V4.33.5.0_190702 | V8.1.0-20210511 | NHDR-5000Viewer v 1.5.35 NMS 1.51.16 | 2021-09-28
NVIP-5H-4402M/F | 4000 | 5 Mpx | NHDR-4104-H1 NHDR-4108-H1 NHDR-4304-H1 NHDR-4308-H1 NHDR-4308-H2 | NHDR-4304-H1 | Local: YES CMS: YES Web: YES Mobile: YES NMS: YES | Local: YES CMS: YES Web: YES Mobile: YES NMS: YES | 2592x1944 | H.264: 3072 kbps H.265: 3072 kbps | 25 | CBR | 50 | Local: YES CMS: YES Web: YES Mobile: YES NMS: YES | Local: YES CMS: YES Web: YES Mobile: YES NMS: YES | 1280x720 | H.264: 512 kbps H.265: 512 kbps | 25 | VBR | 4 | YES | n/a | YES | YES | Exception: YES Exception - Scene Change: YES Exception - Video Blurred: YES Exception - Video Color Casti: YES Abandoned Object: YES Object Disappearance: YES Tripwire: YES Zone entrance: YES Object Counting: NA Cross Counting: YES Multi Loiter: NA Pedestrian Detection: YES Face Detection: YES Sound Detection: YES | n/a | n/a | Pan,Tilt: n/a Zoom: YES Focus: YES Push AF: YES Preset: n/a Patrol: n/a | n/a | YES | IP Address: YES Mask: YES Gateway: YES | Brightness: YES Sharpness: YES Contrast: YES Saturation: YES Color: YES NOise reduction: YES White balance: YES Image Rotate: YES | H.264/H.265 Switch: YES Resolution: YES Frame rate: YES Bitrate: YES CBR/VBR: YES PAL/NTSC: YES | On/Off: YES Net. edit: YES Sensitivity: YES | On/Off: YES Edit: YES | YES | OSD NAme: YES OSD Date/Time: YES | n/a | V4.43.5.0_200526 | V8.1.0-20210511 | NHDR-5000Viewer v 1.5.35 NMS 1.51.16 | 2021-09-28
NVIP-2H-4201/PIR | 4000 | 2 Mpx | NHDR-4104-H1 NHDR-4108-H1 NHDR-4304-H1 NHDR-4308-H1 NHDR-4308-H2 | NHDR-4304-H1 | Local: YES CMS: YES Web: YES Mobile: YES NMS: YES | Local: YES CMS: YES Web: YES Mobile: YES NMS: YES | 1920x1080 | H.264: 3072 kbps H.265: 3072 kbps | 25 | VBR | 40 | Local: YES CMS: YES Web: YES Mobile: YES NMS: YES | Local: YES CMS: YES Web: YES Mobile: YES NMS: YES | 640x480 | H.264: 1024 kbps H.265: 1024 kbps | 20 | VBR | 40 | YES | YES | n/a | n/a | Exception: NA Exception - Scene Change: NA Exception - Video Blurred: NA Exception - Video Color Casti: NA Abandoned Object: NA Object Disappearance: NA Tripwire: NA Zone entrance: NA Object Counting: NA Cross Counting: NA Multi Loiter: NA Pedestrian Detection: NA Face Detection: NA Sound Detection: YES | n/a | n/a | Pan,Tilt: n/a Zoom: n/a Focus: n/a Push AF: n/a Preset: n/a Patrol: n/a | n/a | YES | IP Address: YES Mask: YES Gateway: YES | Brightness: YES Sharpness: YES Contrast: YES Saturation: YES Color: YES NOise reduction: YES White balance: YES Image Rotate: YES | H.264/H.265 Switch: YES Resolution: YES Frame rate: YES Bitrate: YES CBR/VBR: YES PAL/NTSC: YES | On/Off: YES Net. edit: YES Sensitivity: YES | On/Off: YES Edit: YES | YES | OSD NAme: YES OSD Date/Time: YES | n/a | V7.11.5.0_210122 | V8.1.0-20210511 | NHDR-5000Viewer v 1.5.35 NMS 1.51.16 | 2021-09-28
NVIP-2Q-4201/PIR/W | 4000 | 2 Mpx | NHDR-4104-H1 NHDR-4108-H1 NHDR-4304-H1 NHDR-4308-H1 NHDR-4308-H2 | NHDR-4304-H1 | Local: YES CMS: YES Web: YES Mobile: YES NMS: YES | Local: YES CMS: YES Web: YES Mobile: YES NMS: YES | 1920x1080 | H.264: 6144 kbps H.265: 6144 kbps | 25 | VBR |  | Local: YES CMS: YES Web: YES Mobile: YES NMS: YES | Local: YES CMS: YES Web: YES Mobile: YES NMS: YES | 640x480 | H.264: 512 kbps H.265: 512 kbps | 20 | VBR |  | YES | NO | NO | YES | Exception: NA Exception - Scene Change: NA Exception - Video Blurred: NA Exception - Video Color Casti: NA Abandoned Object: NA Object Disappearance: NA Tripwire: NA Zone entrance: NA Object Counting: NA Cross Counting: NA Multi Loiter: NA Pedestrian Detection: NA Face Detection: NA Sound Detection: YES | n/a | n/a | Pan,Tilt: n/a Zoom: n/a Focus: n/a Push AF: n/a Preset: n/a Patrol: n/a | n/a | YES | IP Address: YES Mask: YES Gateway: YES | Brightness: YES Sharpness: YES Contrast: YES Saturation: YES Color: YES NOise reduction: NO White balance: NO Image Rotate: NO | H.264/H.265 Switch: YES Resolution: YES Frame rate: YES Bitrate: YES CBR/VBR: YES PAL/NTSC: NO | On/Off: YES Net. edit: YES Sensitivity: YES | On/Off: YES Edit: YES | YES | OSD NAme: YES OSD Date/Time: YES | n/a | V13.11.5.0_200707 | V8.1.0-20210511 | NHDR-5000Viewer v 1.5.35 NMS 1.51.16 | 2021-09-28
NVIP-2VE-4231/PIR, NVIP-2VE-4231, NVIP-2H-4231/PIR, NVIP-2H-4231, NVIP-2VE-4231/WL, NVIP-2H-4231/WL | 4000 | 2 Mpx | NHDR-4104-H1 NHDR-4108-H1 NHDR-4304-H1 NHDR-4308-H1 NHDR-4308-H2 | NHDR-4304-H1 | Local: YES CMS: YES Web: YES Mobile: YES NMS: YES | Local: YES CMS: YES Web: YES Mobile: YES NMS: YES | 1920x1080 | H.264: 3072 kbps H.265: 3072 kbps | 25 | VBR | 40 | Local: YES CMS: YES Web: YES Mobile: YES NMS: YES | Local: YES CMS: YES Web: YES Mobile: YES NMS: YES | 640x480 | H.264: 512 kbps H.265: 512 kbps | 20 | VBR | 40 | YES | YES | n/a | YES | Exception: NA Exception - Scene Change: NA Exception - Video Blurred: NA Exception - Video Color Casti: NA Abandoned Object: NA Object Disappearance: NA Tripwire: NA Zone entrance: NA Object Counting: NA Cross Counting: NA Multi Loiter: NA Pedestrian Detection: NA Face Detection: NA Sound Detection: NA | n/a | n/a | Pan,Tilt: n/a Zoom: n/a Focus: n/a Push AF: n/a Preset: n/a Patrol: n/a | n/a | YES | IP Address: YES Mask: YES Gateway: YES | Brightness: YES Sharpness: YES Contrast: YES Saturation: YES Color: YES NOise reduction: YES White balance: YES Image Rotate: YES | H.264/H.265 Switch: YES Resolution: YES Frame rate: YES Bitrate: YES CBR/VBR: YES PAL/NTSC: YES | On/Off: YES Net. edit: YES Sensitivity: YES | On/Off: YES Edit: YES | YES | OSD NAme: YES OSD Date/Time: YES | n/a | V25.11.7.1_210913 | V8.1.0-20210511 | NHDR-5000Viewer v 1.5.35 NMS 1.51.16 | 2021-09-28
NVIP-2H-6601-II | 6000 | 2 Mpx | NHDR-4104-H1 NHDR-4108-H1 NHDR-4304-H1 NHDR-4308-H1 NHDR-4308-H2 | NHDR-4304-H1 | Local: YES CMS: YES Web: YES Mobile: YES NMS: YES | Local: YES CMS: YES Web: YES Mobile: YES NMS: YES | 1920x1080 | H.264: 3072 kbps H.265: 3072 kbps | 25 | VBR |  | Local: YES CMS: YES Web: YES Mobile: YES NMS: YES | Local: YES CMS: YES Web: YES Mobile: YES NMS: YES | 640x480 | H.264: 768 kbps H.265: 768 kbps | 25 | VBR |  | YES | NOt tested | NOt tested | NOt tested | NOt tested | NOt tested | NOt tested | Pan,Tilt: n/a Zoom: n/a Focus: n/a Push AF: n/a Preset: n/a Patrol: n/a | NOt tested | YES | NOt tested | NOt tested | NOt tested | NOt tested | NOt tested | NOt tested | NOt tested | n/a | 4.2.1.0(30410) | V8.1.0-20210511 | NHDR-5000Viewer v 1.5.35 NMS 1.51.16 | 2021-09-28
NVIP-2V-6501/F | 6000 | 2 Mpx | NHDR-4104-H1 NHDR-4108-H1 NHDR-4304-H1 NHDR-4308-H1 NHDR-4308-H2 | NHDR-4304-H1 | Local: YES CMS: YES Web: YES Mobile: YES NMS: YES | Local: YES CMS: YES Web: YES Mobile: YES NMS: YES | 1920x1080 | H.264: 3072 kbps H.265: 3072 kbps | 25 | VBR |  | Local: YES CMS: YES Web: YES Mobile: YES NMS: YES | Local: YES CMS: YES Web: YES Mobile: YES NMS: YES | 640x480 | H.264: 768 kbps H.265: 768 kbps | 25 | VBR |  | YES | NOt tested | NOt tested | NOt tested | NOt tested | NOt tested | NOt tested | Pan,Tilt: n/a Zoom: n/a Focus: n/a Push AF: n/a Preset: n/a Patrol: n/a | NOt tested | YES | NOt tested | NOt tested | NOt tested | NOt tested | NOt tested | NOt tested | NOt tested | n/a | 5.0.1.0(5763) | V8.1.0-20210511 | NHDR-5000Viewer v 1.5.35 NMS 1.51.16 6000 Series cameras with fw. 5.1.1.0 are NOt fully compatible with recorders with firmware version older than 1.4.5. The incompatibility consists mainly in the iNAbility of the NVR to receiving image aNAlysis events available in the camera. | 2021-09-28
NVIP-2VE-6502M/F | 6000 | 2 Mpx | NHDR-4104-H1 NHDR-4108-H1 NHDR-4304-H1 NHDR-4308-H1 NHDR-4308-H2 | NHDR-4304-H1 | Local: YES CMS: YES Web: YES Mobile: YES NMS: YES | Local: YES CMS: YES Web: YES Mobile: YES NMS: YES | 1920x1080 | H.264: 3072 kbps H.265: 3072 kbps | 25 | VBR |  | Local: YES CMS: YES Web: YES Mobile: YES NMS: YES | Local: YES CMS: YES Web: YES Mobile: YES NMS: YES | 640x480 | H.264: 768 kbps H.265: 768 kbps | 25 | VBR |  | YES | NOt tested | NOt tested | NOt tested | NOt tested | NOt tested | NOt tested | Pan,Tilt: n/a Zoom: YES Focus: NO Push AF: NO Preset: n/a Patrol: n/a | NOt tested | YES | NOt tested | NOt tested | NOt tested | NOt tested | NOt tested | NOt tested | NOt tested | n/a | 5.0.1.0(5763) | V8.1.0-20210511 | NHDR-5000Viewer v 1.5.35 NMS 1.51.16 6000 Series cameras with fw. 5.1.1.0 are NOt fully compatible with recorders with firmware version older than 1.4.5. The incompatibility consists mainly in the iNAbility of the NVR to receiving image aNAlysis events available in the camera. | 2021-09-28
NVIP-2VE-6201-II | 6000 | 2 Mpx | NHDR-4104-H1 NHDR-4108-H1 NHDR-4304-H1 NHDR-4308-H1 NHDR-4308-H2 | NHDR-4304-H1 | Local: YES CMS: YES Web: YES Mobile: YES NMS: YES | Local: YES CMS: YES Web: YES Mobile: YES NMS: YES | 1920x1080 | H.264: 2048 kbps H.265: 2048 kbps | 25 | VBR |  | Local: YES CMS: YES Web: YES Mobile: YES NMS: YES | Local: YES CMS: YES Web: YES Mobile: YES NMS: YES | 640x480 | H.264: 512 kbps H.265: 512 kbps | 25 | VBR |  | YES | NOt tested | NOt tested | NOt tested | NOt tested | NOt tested | NOt tested | Pan,Tilt: n/a Zoom: n/a Focus: n/a Push AF: n/a Preset: n/a Patrol: n/a | NOt tested | YES | NOt tested | NOt tested | NOt tested | NOt tested | NOt tested | NOt tested | NOt tested | n/a | 4.2.1.0(24286) | V8.1.0-20210511 | NHDR-5000Viewer v 1.5.35 NMS 1.51.16 | 2021-09-28
NVIP-5V-6502M/F | 6000 | 5 Mpx | NHDR-4104-H1 NHDR-4108-H1 NHDR-4304-H1 NHDR-4308-H1 NHDR-4308-H2 | NHDR-4304-H1 | Local: YES CMS: YES Web: YES Mobile: YES NMS: YES | Local: YES CMS: YES Web: YES Mobile: YES NMS: YES | 2592x1944 | H.264: 6144 kbps H.265: 6144 kbps | 25 | VBR |  | Local: YES CMS: YES Web: YES Mobile: YES NMS: YES | Local: YES CMS: YES Web: YES Mobile: YES NMS: YES | 640x480 | H.264: 512 kbps H.265: 512 kbps | 25 | VBR |  | YES | NOt tested | NOt tested | NOt tested | NOt tested | NOt tested | NOt tested | Pan,Tilt: n/a Zoom: YES Focus: NO Push AF: NO Preset: n/a Patrol: n/a | NOt tested | YES | NOt tested | NOt tested | NOt tested | NOt tested | NOt tested | NOt tested | NOt tested | n/a | 5.0.2.0(18039) | V8.1.0-20210511 | NHDR-5000Viewer v 1.5.35 NMS 1.51.16 | 2021-09-28
NVIP-4SD-6540/25/F-II, NVIP-4SD-6543/25/F-II | 6000 | 4 Mpx | NHDR-4104-H1 NHDR-4108-H1 NHDR-4304-H1 NHDR-4308-H1 NHDR-4308-H2 | NHDR-4304-H1 | Local: YES CMS: YES Web: YES Mobile: YES NMS: YES | Local: YES CMS: YES Web: YES Mobile: YES NMS: YES | 2560x1440 | H.264: 3072 kbps H.265: 3072 kbps | 25 | VBR |  | Local: YES CMS: YES Web: YES Mobile: YES NMS: YES | Local: YES CMS: YES Web: YES Mobile: YES NMS: YES | 1280x720 | H.264: 1024 kbps H.265: 1024 kbps | 25 | VBR |  | YES | NOt tested | NOt tested | NOt tested | NOt tested | NOt tested | NOt tested | Pan,Tilt: YES Zoom: YES Focus: NO Push AF: NO Preset: NO Patrol: NO | NOt tested | YES | NOt tested | NOt tested | NOt tested | NOt tested | NOt tested | NOt tested | NOt tested | n/a | 5.0.1.0(22791) | V8.1.0-20210511 | NHDR-5000Viewer v 1.5.35 NMS 1.51.16 | 2021-09-28
NVIP-8VE-6502M/F | 6000 | 8 Mpx | NHDR-4104-H1 NHDR-4108-H1 NHDR-4304-H1 NHDR-4308-H1 NHDR-4308-H2 | NHDR-4304-H1 | Local: YES CMS: YES Web: YES Mobile: YES NMS: YES | Local: YES CMS: YES Web: YES Mobile: YES NMS: YES | 3840x2160 | H.264: 5120 kbps H.265: 5120 kbps | 20 | VBR |  | Local: YES CMS: YES Web: YES Mobile: YES NMS: YES | Local: YES CMS: YES Web: YES Mobile: YES NMS: YES | 640x480 | H.264: 512 kbps H.265: 512 kbps | 25 | VBR |  | YES | NOt tested | NOt tested | NOt tested | NOt tested | NOt tested | NOt tested | Pan,Tilt: n/a Zoom: YES Focus: NO Push AF: NO Preset: n/a Patrol: n/a | NOt tested | YES | NOt tested | NOt tested | NOt tested | NOt tested | NOt tested | NOt tested | NOt tested | n/a | 5.0.1.0(10700) | V8.1.0-20210511 | NHDR-5000Viewer v 1.5.35 NMS 1.51.16 | 2021-09-28
NVIP-4H-6532M/F | 6000 | 4 Mpx | NHDR-4104-H1 NHDR-4108-H1 NHDR-4304-H1 NHDR-4308-H1 NHDR-4308-H2 | NHDR-4304-H1 | Local: YES CMS: YES Web: YES Mobile: YES NMS: YES | Local: YES CMS: YES Web: YES Mobile: YES NMS: YES | 2592x1520 | H.264: 5120 kbps H.265: 5120 kbps | 25 | VBR |  | Local: YES CMS: YES Web: YES Mobile: YES NMS: YES | Local: YES CMS: YES Web: YES Mobile: YES NMS: YES | 640x480 | H.264: 768 kbps H.265: 768 kbps | 25 | VBR |  | YES | NOt tested | NOt tested | NOt tested | NOt tested | NOt tested | NOt tested | Pan,Tilt: n/a Zoom: YES Focus: NO Push AF: NO Preset: n/a Patrol: n/a | NOt tested | YES | NOt tested | NOt tested | NOt tested | NOt tested | NOt tested | NOt tested | NOt tested | n/a | 5.0.2.0(18756) | V8.1.0-20210916 | NHDR-5000Viewer v 1.5.35 NMS 1.51.16 | 2021-09-28
NVIP-4H-8002M | 8000 | 4 Mpx | NHDR-4104-H1 NHDR-4108-H1 NHDR-4304-H1 NHDR-4308-H1 NHDR-4308-H2 | NHDR-4304-H1 | Local: YES CMS: YES Web: YES Mobile: YES NMS: YES | Local: YES CMS: YES Web: YES Mobile: YES NMS: YES | 2592x1520 | H.264: 6144 kbps | 25 | VBR |  | Local: YES CMS: YES Web: YES Mobile: YES NMS: YES | Local: YES CMS: YES Web: YES Mobile: YES NMS: YES | 704x576 | H.264: 1024 kbps | 25 | VBR |  | YES | NOt tested | NOt tested | NOt tested | NOt tested | NOt tested | NOt tested | Pan,Tilt: n/a Zoom: YES Focus: YES Push AF: NO Preset: n/a Patrol: n/a | NOt tested | YES | NOt tested | NOt tested | NOt tested | NOt tested | NOt tested | NOt tested | NOt tested | n/a | t3.6.0804.1004.89.0.13.3.3 | V8.1.0-20210916 | NHDR-5000Viewer v 1.5.35 NMS 1.51.16 | 2021-09-28
NVIP-5H-6202M | 6000 | 5 Mpx | NHDR-4104-H1 NHDR-4108-H1 NHDR-4304-H1 NHDR-4308-H1 NHDR-4308-H2 | NHDR-4304-H1 | Local: YES CMS: YES Web: YES Mobile: YES NMS: YES | Local: YES CMS: YES Web: YES Mobile: YES NMS: YES | 1920x1080 | H.264: 1536 kbps H.265: 1536 kbps | 25 | VBR |  | Local: YES CMS: YES Web: YES Mobile: YES NMS: YES | Local: YES CMS: YES Web: YES Mobile: YES NMS: YES | 640x480 | H.264: 512 kbps H.265: 512 kbps | 25 | VBR |  | YES | NOt tested | NOt tested | NOt tested | NOt tested | NOt tested | NOt tested | Pan,Tilt: n/a Zoom: YES Focus: NO Push AF: NO Preset: n/a Patrol: n/a | NOt tested | YES | NOt tested | NOt tested | NOt tested | NOt tested | NOt tested | NOt tested | NOt tested | n/a | 4.2.1.0(23705) | V8.1.0-20210916 | NHDR-5000Viewer v 1.5.35 NMS 1.51.16 | 2021-09-28
NVIP-5H-6412M/F | 6000 | 5 Mpx | NHDR-4104-H1 NHDR-4108-H1 NHDR-4304-H1 NHDR-4308-H1 NHDR-4308-H2 | NHDR-4304-H1 | Local: YES CMS: YES Web: YES Mobile: YES NMS: YES | Local: YES CMS: YES Web: YES Mobile: YES NMS: YES | 2592x1944 | H.264: 6144 kbps H.265: 6144 kbps | 25 | VBR |  | Local: YES CMS: YES Web: YES Mobile: YES NMS: YES | Local: YES CMS: YES Web: YES Mobile: YES NMS: YES | 640x480 | H.264: 768 kbps H.265: 768 kbps | 25 | VBR |  | YES | NOt tested | NOt tested | NOt tested | NOt tested | NOt tested | NOt tested | Pan,Tilt: n/a Zoom: YES Focus: NO Push AF: NO Preset: n/a Patrol: n/a | NOt tested | YES | NOt tested | NOt tested | NOt tested | NOt tested | NOt tested | NOt tested | NOt tested | n/a | 4.3.0.0(26967) | V8.1.0-20210916 | NHDR-5000Viewer v 1.5.35 NMS 1.51.16 | 2021-09-28
NVIP-2H-6601-II | 6000 | 2 Mpx | NVR-6408-H1/F NVR-6232-H2/F | NVR-6232-H2/F | Local: YES CMS: YES Web: YES Mobile: YES NMS: YES | Local: YES CMS: YES Web: YES Mobile: YES NMS: YES | 1920x1080 | H.264: 2048 kbps H.265: 2048 kbps | 25 | VBR | 50 | Local: YES CMS: YES Web: YES Mobile: YES NMS: YES | Local: NO CMS: NO Web: NO Mobile: NO NMS: NO | 640x480 | H.264: 512 kbps H.265: 512 kbps | 25 | CBR | 50 | YES | n/a | n/a | YES | Exception: NA Exception - Scene Change: NA Exception - Video Blurred: YES Exception - Video Color Casti: NA Abandoned Object: NA Object Disappearance: NA Tripwire: YES Zone entrance: YES Object Counting: NA Cross Counting: NA Multi Loiter: NA Pedestrian Detection: NA Face Detection: NA Sound Detection: NA | YES | n/a | Pan,Tilt: n/a Zoom: n/a Focus: n/a Push AF: n/a Preset: n/a Patrol: n/a | n/a | YES | IP Address: YES Mask: YES Gateway: YES | Brightness: YES Sharpness: YES Contrast: YES Saturation: YES Color: YES NOise reduction: YES White balance: YES Image Rotate: YES | H.264/H.265 Switch: YES Resolution: YES Frame rate: YES Bitrate: YES CBR/VBR: YES PAL/NTSC: YES | On/Off: YES Net. edit: YES Sensitivity: YES | On/Off: YES Edit: YES | YES | OSD NAme: YES OSD Date/Time: YES | n/a | 4.2.1.0(30410) | ......... | N-Control 6000 2.1.1.00831 NMS 1.51.17 | 2021-10-01
NVIP-2V-6501/F | 6000 | 2 Mpx | NVR-6408-H1/F NVR-6232-H2/F | NVR-6232-H2/F | Local: YES CMS: YES Web: YES Mobile: YES NMS: YES | Local: YES CMS: YES Web: YES Mobile: YES NMS: YES | 1920x1080 | H.264: 2048 kbps H.265: 2048 kbps | 25 | VBR | 50 | Local: YES CMS: YES Web: YES Mobile: YES NMS: YES | Local: YES CMS: YES Web: YES Mobile: YES NMS: YES | 640x480 | H.264: 512 kbps H.265: 512 kbps | 25 | CBR | 50 | YES | n/a | YES | YES | Exception: YES Exception - Scene Change: YES Exception - Video Blurred: YES Exception - Video Color Casti: YES Abandoned Object: NA Object Disappearance: NA Tripwire: YES Zone entrance: YES Object Counting: NA Cross Counting: YES Multi Loiter: NA Pedestrian Detection: YES Face Detection: YES Sound Detection: NA | YES | n/a | Pan,Tilt: n/a Zoom: n/a Focus: n/a Push AF: n/a Preset: n/a Patrol: n/a | n/a | YES | IP Address: YES Mask: YES Gateway: YES | Brightness: YES Sharpness: YES Contrast: YES Saturation: YES Color: YES NOise reduction: YES White balance: YES Image Rotate: YES | H.264/H.265 Switch: YES Resolution: YES Frame rate: YES Bitrate: YES CBR/VBR: YES PAL/NTSC: YES | On/Off: YES Net. edit: YES Sensitivity: YES | On/Off: YES Edit: YES | YES | OSD NAme: YES OSD Date/Time: YES | n/a | 5.0.1.0(5763) | ......... | N-Control 6000 2.1.1.00831 NMS 1.51.17 6000 Series cameras with fw. 5.1.1.0 are NOt fully compatible with recorders with firmware version older than 1.4.5. The incompatibility consists mainly in the iNAbility of the NVR to receiving image aNAlysis events available in the camera. | 2021-10-01
NVIP-2H-6601-II | 6000 | 2 Mpx | NVR-6364-H8/R NVR-6332-H8/FR | NVR-6364-H8/R | Local: YES CMS: YES Web: YES Mobile: YES NMS: YES | Local: YES CMS: YES Web: YES Mobile: YES NMS: YES | 1920x1080 | H.264: 2048 kbps H.265: 2048 kbps | 25 | VBR | 50 | Local: YES CMS: YES Web: YES Mobile: YES NMS: YES | Local: NO CMS: NO Web: NO Mobile: NO NMS: NO | 640x480 | H.264: 512 kbps H.265: 512 kbps | 25 | CBR | 50 | YES | n/a | n/a | YES | Exception: NA Exception - Scene Change: NA Exception - Video Blurred: YES Exception - Video Color Casti: NA Abandoned Object: NA Object Disappearance: NA Tripwire: YES Zone entrance: YES Object Counting: NA Cross Counting: NA Multi Loiter: NA Pedestrian Detection: NA Face Detection: NA Sound Detection: NA | n/a | n/a | Pan,Tilt: n/a Zoom: n/a Focus: n/a Push AF: n/a Preset: n/a Patrol: n/a | n/a | YES | IP Address: YES Mask: YES Gateway: YES | Brightness: YES Sharpness: YES Contrast: YES Saturation: YES Color: YES NOise reduction: YES White balance: YES Image Rotate: YES | H.264/H.265 Switch: YES Resolution: YES Frame rate: YES Bitrate: YES CBR/VBR: YES PAL/NTSC: YES | On/Off: YES Net. edit: YES Sensitivity: YES | On/Off: YES Edit: YES | YES | OSD NAme: YES OSD Date/Time: YES | n/a | 4.2.1.0(30410) | 1.4.5 210519 | N-Control 6000 2.1.1.00831 NMS 1.51.17 | 2021-10-01
NVIP-2V-6501/F | 6000 | 2 Mpx | NVR-6364-H8/R NVR-6332-H8/FR | NVR-6364-H8/R | Local: YES CMS: YES Web: YES Mobile: YES NMS: YES | Local: YES CMS: YES Web: YES Mobile: YES NMS: YES | 1920x1080 | H.264: 2048 kbps H.265: 2048 kbps | 25 | VBR | 50 | Local: YES CMS: YES Web: YES Mobile: YES NMS: YES | Local: YES CMS: YES Web: YES Mobile: YES NMS: YES | 640x480 | H.264: 512 kbps H.265: 512 kbps | 25 | CBR | 50 | YES | n/a | YES | YES | Exception: YES Exception - Scene Change: YES Exception - Video Blurred: YES Exception - Video Color Casti: YES Abandoned Object: NA Object Disappearance: NA Tripwire: YES Zone entrance: YES Object Counting: NA Cross Counting: YES Multi Loiter: NA Pedestrian Detection: YES Face Detection: YES Sound Detection: NA | n/a | n/a | Pan,Tilt: n/a Zoom: n/a Focus: n/a Push AF: n/a Preset: n/a Patrol: n/a | n/a | YES | IP Address: YES Mask: YES Gateway: YES | Brightness: YES Sharpness: YES Contrast: YES Saturation: YES Color: YES NOise reduction: YES White balance: YES Image Rotate: YES | H.264/H.265 Switch: YES Resolution: YES Frame rate: YES Bitrate: YES CBR/VBR: YES PAL/NTSC: YES | On/Off: YES Net. edit: YES Sensitivity: YES | On/Off: YES Edit: YES | YES | OSD NAme: YES OSD Date/Time: YES | n/a | 5.0.1.0(5763) | 1.4.5 210519 | N-Control 6000 2.1.1.00831 NMS 1.51.17 6000 Series cameras with fw. 5.1.1.0 are NOt fully compatible with recorders with firmware version older than 1.4.5. The incompatibility consists mainly in the iNAbility of the NVR to receiving image aNAlysis events available in the camera. | 2021-10-01
NVIP-2H-6601-II | 6000 | 2 Mpx | NHDR-6004-H1-II NHDR-6008-H1-II NHDR-6016-H1-II NHDR-6116-H2-II | NHDR-6008-H1-II | Local: YES CMS: YES Web: YES Mobile: YES NMS: YES | Local: YES CMS: YES Web: YES Mobile: YES NMS: YES | 1920x1080 | H.264: 2048 kbps H.265: 2048 kbps | 25 | VBR | 50 | Local: YES CMS: YES Web: YES Mobile: YES NMS: YES | Local: NO CMS: NO Web: NO Mobile: NO NMS: NO | 640x480 | H.264: 512 kbps H.265: 512 kbps | 25 | CBR | 50 | YES | n/a | n/a | YES | Exception: NA Exception - Scene Change: NA Exception - Video Blurred: YES Exception - Video Color Casti: NA Abandoned Object: NA Object Disappearance: NA Tripwire: YES Zone entrance: YES Object Counting: NA Cross Counting: NA Multi Loiter: NA Pedestrian Detection: NA Face Detection: NA Sound Detection: NA | n/a | n/a | Pan,Tilt: n/a Zoom: n/a Focus: n/a Push AF: n/a Preset: n/a Patrol: n/a | n/a | YES | IP Address: YES Mask: YES Gateway: YES | Brightness: YES Sharpness: YES Contrast: YES Saturation: YES Color: YES NOise reduction: YES White balance: YES Image Rotate: YES | H.264/H.265 Switch: YES Resolution: YES Frame rate: YES Bitrate: YES CBR/VBR: YES PAL/NTSC: YES | On/Off: YES Net. edit: YES Sensitivity: YES | On/Off: YES Edit: YES | YES | OSD NAme: YES OSD Date/Time: YES | n/a | 4.2.1.0(30410) | 1.3.7 210525 | N-Control 6000 2.1.1.00831 NMS 1.51.17 | 2021-10-01
NVIP-2V-6501/F | 6000 | 2 Mpx | NHDR-6004-H1-II NHDR-6008-H1-II NHDR-6016-H1-II NHDR-6116-H2-II | NHDR-6008-H1-II | Local: YES CMS: YES Web: YES Mobile: YES NMS: YES | Local: YES CMS: YES Web: YES Mobile: YES NMS: YES | 1920x1080 | H.264: 2048 kbps H.265: 2048 kbps | 25 | VBR | 50 | Local: YES CMS: YES Web: YES Mobile: YES NMS: YES | Local: YES CMS: YES Web: YES Mobile: YES NMS: YES | 640x480 | H.264: 512 kbps H.265: 512 kbps | 25 | CBR | 50 | YES | n/a | YES | YES | Exception: YES Exception - Scene Change: YES Exception - Video Blurred: YES Exception - Video Color Casti: YES Abandoned Object: NA Object Disappearance: NA Tripwire: YES Zone entrance: YES Object Counting: NA Cross Counting: YES Multi Loiter: NA Pedestrian Detection: YES Face Detection: YES Sound Detection: NA | n/a | n/a | Pan,Tilt: n/a Zoom: n/a Focus: n/a Push AF: n/a Preset: n/a Patrol: n/a | n/a | YES | IP Address: YES Mask: YES Gateway: YES | Brightness: YES Sharpness: YES Contrast: YES Saturation: YES Color: YES NOise reduction: YES White balance: YES Image Rotate: YES | H.264/H.265 Switch: YES Resolution: YES Frame rate: YES Bitrate: YES CBR/VBR: YES PAL/NTSC: YES | On/Off: YES Net. edit: YES Sensitivity: YES | On/Off: YES Edit: YES | YES | OSD NAme: YES OSD Date/Time: YES | n/a | 5.0.1.0(5763) | 1.3.7 210525 | N-Control 6000 2.1.1.00831 NMS 1.51.17 6000 Series cameras with fw. 5.1.1.0 are NOt fully compatible with recorders with firmware version older than 1.4.5. The incompatibility consists mainly in the iNAbility of the NVR to receiving image aNAlysis events available in the camera. | 2021-10-01
NVIP-5VE-6502M/F | 6000 | 5 Mpx | NVR-6408-H1/F NVR-6232-H2/F | NVR-6432-H2/F | Local: YES CMS: YES Web: YES Mobile: YES NMS: YES | Local: YES CMS: YES Web: YES Mobile: YES NMS: YES | 2592x1944 | H.264: 4096 kbps H.265: 4096 kbps | 25 | VBR | 50 | Local: YES CMS: YES Web: YES Mobile: YES NMS: YES | Local: YES CMS: YES Web: YES Mobile: YES NMS: YES | 640x480 | H.264: 512 kbps H.265: 512 kbps | 25 | CBR | 50 | YES | n/a | n/a | YES / n/a. | Exception: YES Exception - Scene Change: YES Exception - Video Blurred: YES Exception - Video Color Casti: YES Abandoned Object: NA Object Disappearance: NA Tripwire: NO Zone entrance: YES Object Counting: NA Cross Counting: YES Multi Loiter: NA Pedestrian Detection: YES Face Detection: YES Sound Detection: NA | YES | n/a | Pan,Tilt: n/a. Zoom: YES. Focus: YES. Push AF: YES. Preset: n/a Patrol: n/a | n/a | YES | IP Address: YES Mask: YES Gateway: YES | Brightness: YES Sharpness: YES Contrast: YES Saturation: YES Color: YES NOise reduction: YES White balance: YES Image Rotate: YES | H.264/H.265 Switch: YES Resolution: YES Frame rate: YES Bitrate: YES CBR/VBR: YES PAL/NTSC: NO | On/Off: YES Net. edit: YES Sensitivity: YES | On/Off: YES Edit: YES | YES | NAzwa OSD: YES Data/czas OSD: YES | n/a | 5.0.2.0(14649) | 1.4.5.B210611 | N-Control 6000 2.1.1.00831 NMS 1.51.18 | 2021-10-14
NVIP-2VE-4231/PIR, NVIP-2VE-4231, NVIP-2H-4231/PIR, NVIP-2H-4231, NVIP-2VE-4231/WL, NVIP-2H-4231/WL | 4000 | 2 Mpx | NHDR-6004-H1-II NHDR-6008-H1-II | NHDR-6008-H1-II | INCOMPATIBLE | [31 empty] | V25.11.7.1_210913 | 1.3.7 210525 |  | 14.10.2021
NVIP-2VE-4231/PIR, NVIP-2VE-4231, NVIP-2H-4231/PIR, NVIP-2H-4231, NVIP-2VE-4231/WL, NVIP-2H-4231/WL | 4000 | 2 Mpx | NVR-6408-H1/F NVR-6232-H2/F | NVR-6232-H2/F | INCOMPATIBLE | [31 empty] | V25.11.7.1_210913 |  |  | 14.10.2021
NVIP-5H-4231, NVIP-5H-4232, NVIP-5H-4232M, NVIP-5VE-4231, NVIP-5VE-4232, NVIP-5VE-4232M, | 4000 | 5 Mpx | NVR-4108-H1 NVR-4116-H1 | NVR-4116-H1 | Local: YES CMS: YES Web: YES Mobile: YES NMS: YES | Local: YES CMS: YES Web: YES Mobile: YES NMS: YES | 2592x1944 | H.264: 6144 kbps H.265: 6144 kbps | 20 | VBR | 40 | Local: YES CMS: YES Web: YES Mobile: YES NMS: YES | Local: YES CMS: YES Web: YES Mobile: YES NMS: YES | 1280x720 | H.264: 1024 kbps H.265: 1024 kbps | 15 | VBR | 40 | YES | n/a | YES | YES | Exception: NA Exception - Scene Change: NA Exception - Video Blurred: NA Exception - Video Color Casti: NA Abandoned Object: NA Object Disappearance: NA Tripwire: NA Zone entrance: NA Object Counting: NA Cross Counting: NA Multi Loiter: NA Pedestrian Detection: NA Face Detection: NA Sound Detection: YES | n/a | n/a | Pan,Tilt: n/a Zoom: YES Focus: YES Push AF: YES Preset: n/a Patrol: n/a | n/a | YES | IP Address: YES Mask: YES Gateway: YES | Brightness: YES Sharpness: YES Contrast: YES Saturation: YES Color: YES NOise reduction: YES White balance: YES Image Rotate: YES | H.264/H.265 Switch: YES Resolution: YES Frame rate: YES Bitrate: YES CBR/VBR: YES PAL/NTSC: YES | On/Off: YES Net. edit: YES Sensitivity: YES | On/Off: YES Edit: YES | YES | OSD NAme: YES OSD Date/Time: YES | n/a | V18.25.7.1_210525 | V8.1.0-20201216 | NHDR-5000Viewer v 1.5.35 NMS 1.51.16 | 2021-10-29
NVIP-5H-4501, NVIP-5H-4502M, NVIP-5VE-4501, NVIP-5VE-4502M, | 4000 | 5 Mpx | NVR-620x-H1 NVR-620xPx-H1 NVR-630xPx-H1 NVR-6316-H1 NVR-6308-H2 NVR-6332-H2/F NVR-6332-H8/F NVR-6332-H8/FR NVR-6364-H8/R NVR-6408-H1/F | NVR-6332-H8/FR | Local: YES CMS: YES Web: YES Mobile: YES NMS: YES | Local: YES CMS: YES Web: YES Mobile: YES NMS: YES | 2560x1440 | H.264: 3072 kbps H.265: 3072 kbps | 25 | VBR | 50 | Local: YES CMS: YES Web: YES Mobile: YES NMS: YES | Local: YES CMS: YES Web: YES Mobile: YES NMS: YES | 1280x720 | H.264: 1024 kbps H.265: 1024 kbps | 25 | VBR | 50 | YES | n/a | n/a | YES/ n/a | n/a | n/a | n/a | Pan,Tilt: n/a Zoom: YES Focus: YES Push AF: YES Preset: n/a Patrol: n/a | n/a | YES | IP Address: YES Mask: NO Gateway: NO | Brightness: YES Sharpness: YES Contrast: YES Saturation: YES Color: NO NOise reduction: NO White balance: NO Image Rotate: NO | H.264/H.265 Switch: YES Resolution: YES Frame rate: YES Bitrate: YES CBR/VBR: YES PAL/NTSC: NO | On/Off: YES Net. edit: YES Sensitivity: YES | On/Off: NO Edit: NO | YES | OSD NAme: YES OSD Date/Time: YES | n/a | V31.35.7.1_211115 | V1.4.6.4 | PTZ options apply to the NVIP-5H-45022M and NVIP-5VE-4502M cameras | 2021-12-15
NVIP-5H-4501, NVIP-5H-4502M, NVIP-5VE-4501, NVIP-5VE-4502M, | 4000 | 5 Mpx | NHDR-6004-H1-II, NHDR-6008-H1-II, NHDR-6004-H1, NHDR-6008-H1, NHDR-6016-H1, NHDR-6116-H2 | NHDR-6008-H1-II, NHDR-6116-H2 | Local: YES CMS: YES Web: YES Mobile: YES NMS: YES | Local: YES CMS: YES Web: YES Mobile: YES NMS: YES | 2560x1440 | H.264: 3072 kbps H.265: 3072 kbps | 25 | VBR | 50 | Local: YES CMS: YES Web: YES Mobile: YES NMS: YES | Local: YES CMS: YES Web: YES Mobile: YES NMS: YES | 1280x720 | H.264: 1024 kbps H.265: 1024 kbps | 12 | VBR | 24 | YES | n/a | n/a | YES/ n/a | n/a | n/a | n/a | Pan,Tilt: n/a Zoom: YES Focus: YES Push AF: YES Preset: n/a Patrol: n/a | n/a | YES | IP Address: YES Mask: NO Gateway: NO | Brightness: YES Sharpness: YES Contrast: YES Saturation: YES Color: NO NOise reduction: NO White balance: NO Image Rotate: NO | H.264/H.265 Switch: YES Resolution: YES Frame rate: YES Bitrate: YES CBR/VBR: YES PAL/NTSC: NO | On/Off: YES Net. edit: YES Sensitivity: YES | On/Off: NO Edit: NO | YES | OSD NAme: YES OSD Date/Time: YES | n/a | V31.35.7.1_211115 | V1.3.7 | PTZ options apply to the NVIP-5H-45022M and NVIP-5VE-4502M cameras | 2021-12-15
NVIP-5H-4501, NVIP-5H-4502M, NVIP-5VE-4501, NVIP-5VE-4502M, | 4000 | 5 Mpx | NVR-6204P4-H1 NVR-6208P8-H1 | NVR-6204P4-H1 | Local: YES CMS: YES Web: YES Mobile: YES NMS: YES | Local: YES CMS: YES Web: YES Mobile: YES NMS: YES | 2560x1440 | H.264: 3072 kbps H.265: 3072 kbps | 25 | VBR | 50 | Local: YES CMS: YES Web: YES Mobile: YES NMS: YES | Local: YES CMS: YES Web: YES Mobile: YES NMS: YES | 1280x720 | H.264: 1024 kbps H.265: 1024 kbps | 25 | VBR | 50 | YES | n/a | n/a | YES/ n/a | n/a | n/a | n/a | Pan,Tilt: n/a Zoom: YES Focus: YES Push AF: YES Preset: n/a Patrol: n/a | n/a | YES | IP Address: YES Mask: NO Gateway: NO | Brightness: YES Sharpness: YES Contrast: YES Saturation: YES Color: NO NOise reduction: NO White balance: NO Image Rotate: NO | H.264/H.265 Switch: YES Resolution: YES Frame rate: YES Bitrate: YES CBR/VBR: YES PAL/NTSC: NO | On/Off: YES Net. edit: YES Sensitivity: YES | On/Off: NO Edit: NO | YES | OSD NAme: YES OSD Date/Time: YES | n/a | V31.35.7.1_211115 | V1.4.6 | PTZ options apply to the NVIP-5H-45022M and NVIP-5VE-4502M cameras | 2021-12-15
NVIP-5H-4501, NVIP-5H-4502M, NVIP-5VE-4501, NVIP-5VE-4502M, | 4000 | 5 Mpx | NVR-4408P8-H1/F-II | NVR-4408P8-H1/F-II | Local: YES CMS: YES Web: YES Mobile: YES NMS: YES | Local: YES CMS: YES Web: YES Mobile: YES NMS: YES | 2560x1440 | H.264: 3072 kbps H.265: 3072 kbps | 25 | VBR | 50 | Local: YES CMS: YES Web: YES Mobile: YES NMS: YES | Local: YES CMS: YES Web: YES Mobile: YES NMS: YES | 1280x720 | H.264: 1024 kbps H.265: 1024 kbps | 25 | VBR | 50 | YES | n/a | n/a | YES/ n/a | n/a | n/a | n/a | Pan,Tilt: n/a Zoom: YES Focus: YES Push AF: YES Preset: n/a Patrol: n/a | n/a | YES | IP Address: YES Mask: YES Gateway: YES | Brightness: YES Sharpness: YES Contrast: YES Saturation: YES Color: YES NOise reduction: YES White balance: YES Image Rotate: YES | H.264/H.265 Switch: YES Resolution: YES Frame rate: YES Bitrate: YES CBR/VBR: YES PAL/NTSC: YES | On/Off: YES Net. edit: YES Sensitivity: YES | On/Off: YES Edit: YES | YES | OSD NAme: YES OSD Date/Time: YES | n/a | V31.35.7.1_211115 | V8.1.0-20211014 | PTZ options apply to the NVIP-5H-45022M and NVIP-5VE-4502M cameras | 2021-12-15
NVIP-5H-4501, NVIP-5H-4502M, NVIP-5VE-4501, NVIP-5VE-4502M, | 4000 | 5 Mpx | NHDR-4104-H1 NHDR-4108-H1 NHDR-4304-H1 NHDR-4308-H1 NHDR-4308-H2 | NHDR-4104-H1 | Local: YES CMS: YES Web: YES Mobile: YES NMS: YES | Local: YES CMS: YES Web: YES Mobile: YES NMS: YES | 2560x1440 | H.264: 3072 kbps H.265: 3072 kbps | 25 | VBR | 50 | Local: YES CMS: YES Web: YES Mobile: YES NMS: YES | Local: YES CMS: YES Web: YES Mobile: YES NMS: YES | 1280x720 | H.264: 1024 kbps H.265: 1024 kbps | 25 | VBR | 50 | YES | n/a | n/a | YES/ n/a | n/a | n/a | n/a | Pan,Tilt: n/a Zoom: YES Focus: YES Push AF: YES Preset: n/a Patrol: n/a | n/a | YES | IP Address: YES Mask: YES Gateway: YES | Brightness: YES Sharpness: YES Contrast: YES Saturation: YES Color: YES NOise reduction: YES White balance: YES Image Rotate: YES | H.264/H.265 Switch: YES Resolution: YES Frame rate: YES Bitrate: YES CBR/VBR: YES PAL/NTSC: YES | On/Off: YES Net. edit: YES Sensitivity: YES | On/Off: YES Edit: YES | YES | OSD NAme: YES OSD Date/Time: YES | n/a | V31.35.7.1_211115 | V8.1.0-20210511 | PTZ options apply to the NVIP-5H-45022M and NVIP-5VE-4502M cameras | 2021-12-15
NVIP-5H-4502M/F, NVIP-5VE-4502M/F, | 4000 | 5 Mpx | NVR-620x-H1 NVR-620xPx-H1 NVR-630xPx-H1 NVR-6316-H1 NVR-6308-H2 NVR-6332-H2/F NVR-6332-H8/F NVR-6332-H8/FR NVR-6364-H8/R NVR-6408-H1/F | NVR-6332-H8/FR | Local: YES CMS: YES Web: YES Mobile: YES NMS: YES | Local: YES CMS: YES Web: YES Mobile: YES NMS: YES | 2592x1944 | H.264: 4096 kbps H.265: 4096 kbps | 25 | VBR | 50 | Local: YES CMS: YES Web: YES Mobile: YES NMS: YES | Local: YES CMS: YES Web: YES Mobile: YES NMS: YES | 1280x720 | H.264: 1024 kbps H.265: 1024 kbps | 25 | VBR | 50 | YES | n/a | YES/YES | YES/NO | NO | NO | n/a | Pan,Tilt: n/a Zoom: YES Focus: YES Push AF:NO Preset: n/a Patrol: n/a | n/a | YES | IP Address: YES Mask: NO Gateway: NO | JasNOść: YES Ostrość: YES Kontrast: YES NAsyceNO: YES Barwa: NO Redukcja szumu: NO Balans bieli: NO ObróceNO obr.: NO | Wybór H.264/H.265: YES Rozdzielczość: YES Ilość klatek: YES Bitrate: YES CBR/VBR: YES PAL/NTSC: NO | Wł./Wył: YES Siatka: YES Czułość: YES | Wł./Wył: NO Edycja stref: NO | YES | NAzwa OSD: YES Data/czas OSD: YES | n/a | V21.45.7.1_210819 | V1.4.6.4 |  | 2021-12-15
NVIP-5H-4502M/F, NVIP-5VE-4502M/F, | 4000 | 5 Mpx | NHDR-6004-H1-II, NHDR-6008-H1-II, NHDR-6004-H1, NHDR-6008-H1, NHDR-6016-H1, NHDR-6116-H2 | NHDR-6008-H1-II, NHDR-6116-H2 | Local: YES CMS: YES Web: YES Mobile: YES NMS: YES | Local: YES CMS: YES Web: YES Mobile: YES NMS: YES | 2592x1944 | H.264: 4096 kbps H.265: 4096 kbps | 25 | VBR | 50 | Local: YES CMS: YES Web: YES Mobile: YES NMS: YES | Local: YES CMS: YES Web: YES Mobile: YES NMS: YES | 1280x720 | H.264: 1024 kbps H.265: 1024 kbps | 12 | VBR | 24 | YES | n/a | NO/YES | YES/NO | NO | NO | n/a | Pan,Tilt: n/a Zoom: YES Focus: YES Push AF:NO Preset: n/a Patrol: n/a | n/a | YES | IP Address: YES Mask: NO Gateway: NO | Brightness: YES Sharpness: YES Contrast: YES Saturation: YES Color: NO NOise reduction: NO White balance: NO Image Rotate: NO | H.264/H.265 Switch: YES Resolution: YES Frame rate: YES Bitrate: YES CBR/VBR: YES PAL/NTSC: NO | On/Off: YES Net. edit: YES Sensitivity: YES | On/Off: NO Edit: NO | YES | OSD NAme: YES OSD Date/Time: YES | n/a | V21.45.7.1_210819 | V1.3.7 |  | 2021-12-15
NVIP-5H-4502M/F, NVIP-5VE-4502M/F, | 4000 | 5 Mpx | NVR-6204P4-H1 NVR-6208P8-H1 | NVR-6204P4-H1 | Local: YES CMS: YES Web: YES Mobile: YES NMS: YES | Local: YES CMS: YES Web: YES Mobile: YES NMS: YES | 2592x1944 | H.264: 4096 kbps H.265: 4096 kbps | 25 | VBR | 50 | Local: YES CMS: YES Web: YES Mobile: YES NMS: YES | Local: YES CMS: YES Web: YES Mobile: YES NMS: YES | 1280x720 | H.264: 1024 kbps H.265: 1024 kbps | 25 | VBR | 50 | YES | n/a | YES/YES | YES/NO | NO | NO | n/a | Pan,Tilt: n/a Zoom: YES Focus: YES Push AF:NO Preset: n/a Patrol: n/a | n/a | YES | IP Address: YES Mask: NO Gateway: NO | Brightness: YES Sharpness: YES Contrast: YES Saturation: YES Color: NO NOise reduction: NO White balance: NO Image Rotate: NO | H.264/H.265 Switch: YES Resolution: YES Frame rate: YES Bitrate: YES CBR/VBR: YES PAL/NTSC: NO | On/Off: YES Net. edit: YES Sensitivity: YES | On/Off: NO Edit: NO | YES | OSD NAme: YES OSD Date/Time: YES | n/a | V21.45.7.1_210819 | V1.4.6 |  | 2021-12-15
NVIP-5H-4502M/F, NVIP-5VE-4502M/F, | 4000 | 5 Mpx | NVR-4408P8-H1/F-II | NVR-4408P8-H1/F-II | Local: YES CMS: YES Web: YES Mobile: YES NMS: YES | Local: YES CMS: YES Web: YES Mobile: YES NMS: YES | 2592x1944 | H.264: 6144 kbps H.265: 6144 kbps | 25 | VBR | 40 | Local: YES CMS: YES Web: YES Mobile: YES NMS: YES | Local: YES CMS: YES Web: YES Mobile: YES NMS: YES | 1280x720 | H.264: 1024 kbps H.265: 1024 kbps | 20 | VBR | 40 | YES | n/a | YES/YES | YES/YES | Exception: n/a Exception - Scene Change: n/a Exception - Video Blurred: n/a Exception - Video Color Casti: n/a Abandoned Object: YES Object Disappearance: YES Tripwire: YES Zone entrance: YES Object Counting: YES Cross Counting: YES Crowd Density Detection: YES Pedestrian Detection: YES Face Detection: YES Sound Detection: YES Object Clasification: YES Heat Map: YES Queue Length Detection: YES | YES | n/a | Pan,Tilt: n/a Zoom: YES Focus: YES Push AF: YES Preset: n/a Patrol: n/a | n/a | YES | IP Address: YES Mask: YES Gateway: YES | Brightness: YES Sharpness: YES Contrast: YES Saturation: YES Color: YES NOise reduction: YES White balance: YES Image Rotate: YES | H.264/H.265 Switch: YES Resolution: YES Frame rate: YES Bitrate: YES CBR/VBR: YES PAL/NTSC: YES | On/Off: YES Net. edit: YES Sensitivity: YES | On/Off: YES Edit: YES | YES | OSD NAme: YES OSD Date/Time: YES | n/a | V21.45.7.1_210819 | V8.1.0-20211014 |  | 2021-12-15
NVIP-5H-4502M/F, NVIP-5VE-4502M/F, | 4000 | 5 Mpx | NHDR-4104-H1 NHDR-4108-H1 NHDR-4304-H1 NHDR-4308-H1 NHDR-4308-H2 | NHDR-4104-H1 | Local: YES CMS: YES Web: YES Mobile: YES NMS: YES | Local: YES CMS: YES Web: YES Mobile: YES NMS: YES | 2592x1944 | H.264: 6144 kbps H.265: 6144 kbps | 25 | VBR | 40 | Local: YES CMS: YES Web: YES Mobile: YES NMS: YES | Local: YES CMS: YES Web: YES Mobile: YES NMS: YES | 1280x720 | H.264: 1024 kbps H.265: 1024 kbps | 20 | VBR | 40 | YES | n/a | YES/YES | YES/YES | Exception: n/a Exception - Scene Change: n/a Exception - Video Blurred: n/a Exception - Video Color Casti: n/a Abandoned Object: YES Object Disappearance: YES Tripwire: YES Zone entrance: YES Object Counting: YES Cross Counting: YES Crowd Density Detection: NO Pedestrian Detection: NO Face Detection: NO Sound Detection: YES Object Clasification: NO Heat Map: NO Queue Length Detection: NO | NO | n/a | Pan,Tilt: n/a Zoom: YES Focus: YES Push AF: YES Preset: n/a Patrol: n/a | n/a | YES | IP Address: YES Mask: YES Gateway: YES | Brightness: YES Sharpness: YES Contrast: YES Saturation: YES Color: NO NOise reduction: YES White balance: YES Image Rotate: YES | H.264/H.265 Switch: YES Resolution: YES Frame rate: YES Bitrate: YES CBR/VBR: YES PAL/NTSC: YES | On/Off: YES Net. edit: YES Sensitivity: YES | On/Off: YES Edit: YES | YES | OSD NAme: YES OSD Date/Time: YES | n/a | V21.45.7.1_210819 | V8.1.0-20210511 |  | 2021-12-15
NVIP-2H-6601-II | 6000 | 2 Mpx | NHDR-6004-H1-II NHDR-6008-H1-II NHDR-6016-H1-II | NHDR-6016-H1-II | Local: YES CMS: YES Web: YES Mobile: YES NMS: YES | Local: YES CMS: YES Web: YES Mobile: YES NMS: YES | 1920x1080 | H.264: 2048 kbps H.265: 2048 kbps | 25 | VBR | 50 | Local: YES CMS: YES Web: YES Mobile: YES NMS: YES | Local: NO CMS: NO Web: NO Mobile: NO NMS: NO | 640x480 | H.264: 512 kbps H.265: 512 kbps | 25 | CBR | 50 | YES | n/a | n/a | YES | Exception: NA Exception - Scene Change: NA Exception - Video Blurred: YES Exception - Video Color Casti: NA Abandoned Object: NA Object Disappearance: NA Tripwire: YES Zone entrance: YES Object Counting: NA Cross Counting: NA Multi Loiter: NA Pedestrian Detection: NA Face Detection: NA Sound Detection: NA | n/a | n/a | Pan,Tilt: n/a Zoom: n/a Focus: n/a Push AF: n/a Preset: n/a Patrol: n/a | n/a | YES | IP Address: YES Mask: YES Gateway: YES | Brightness: YES Sharpness: YES Contrast: YES Saturation: YES Color: YES NOise reduction: YES White balance: YES Image Rotate: YES | H.264/H.265 Switch: YES Resolution: YES Frame rate: YES Bitrate: YES CBR/VBR: YES PAL/NTSC: YES | On/Off: YES Net. edit: YES Sensitivity: YES | On/Off: YES Edit: YES | YES | OSD NAme: YES OSD Date/Time: YES | n/a | 4.2.1.0(30410) | 1.3.8 220114 | N-Control 6000 2.1.1.00831 NMS 1.51.17 | 2022-01-26
NVIP-2V-6501/F | 6000 | 2 Mpx | NHDR-6004-H1-II NHDR-6008-H1-II NHDR-6016-H1-II | NHDR-6016-H1-II | Local: YES CMS: YES Web: YES Mobile: YES NMS: YES | Local: YES CMS: YES Web: YES Mobile: YES NMS: YES | 1920x1080 | H.264: 2048 kbps H.265: 2048 kbps | 25 | VBR | 50 | Local: YES CMS: YES Web: YES Mobile: YES NMS: YES | Local: YES CMS: YES Web: YES Mobile: YES NMS: YES | 640x480 | H.264: 512 kbps H.265: 512 kbps | 25 | CBR | 50 | YES | n/a | YES | YES | Exception: NA Exception - Scene Change: NA Exception - Video Blurred: YES Exception - Video Color Casti: NA Abandoned Object: NA Object Disappearance: NA Tripwire: YES Zone entrance: YES Object Counting: NA Cross Counting: NA Multi Loiter: NA Pedestrian Detection: NA Face Detection: NA Sound Detection: NA | n/a | n/a | Pan,Tilt: n/a Zoom: n/a Focus: n/a Push AF: n/a Preset: n/a Patrol: n/a | n/a | YES | IP Address: YES Mask: YES Gateway: YES | Brightness: YES Sharpness: YES Contrast: YES Saturation: YES Color: YES NOise reduction: YES White balance: YES Image Rotate: YES | H.264/H.265 Switch: YES Resolution: YES Frame rate: YES Bitrate: YES CBR/VBR: YES PAL/NTSC: YES | On/Off: YES Net. edit: YES Sensitivity: YES | On/Off: YES Edit: YES | YES | OSD NAme: YES OSD Date/Time: YES | n/a | 5.0.1.0(5763) | 1.3.8 220114 | N-Control 6000 2.1.1.00831 NMS 1.51.17 6000 Series cameras with fw. 5.1.1.0 are NOt fully compatible with recorders with firmware version older than 1.4.5. The incompatibility consists mainly in the iNAbility of the NVR to receiving image aNAlysis events available in the camera. | 2022-01-26
NVIP-2H-6601-II | 6000 | 2 Mpx | NVR-620x-H1 NVR-620xPx-H1 NVR-630xPx-H1 NVR-6316-H1 NVR-6308-H2 NVR-6332-H2/F NVR-6332-H8/F NVR-6332-H8/FR NVR-6364-H8/R NVR-6408-H1/F NVR-6304P4-H1-II NVR-6308P8-H1-II NVR-6316-H2-II NVR-6316P16-H2 NVR-6432-H2-F | NVR-6432-H2/F | Local: YES CMS: YES Web: YES Mobile: YES NMS: YES | Local: YES CMS: YES Web: YES Mobile: YES NMS: YES | 1920x1080 | H.264: 2048 kbps H.265: 2048 kbps | 25 | VBR | 50 | Local: YES CMS: YES Web: YES Mobile: YES NMS: YES | Local: YES CMS: YES Web: YES Mobile: YES NMS: YES | 640x480 | H.264: 512 kbps H.265: 512 kbps | 25 | CBR | 50 | YES | n/a | n/a | YES | Exception: NA Exception - Scene Change: NA Exception - Video Blurred: YES Exception - Video Color Casti: NA Abandoned Object: NA Object Disappearance: NA Tripwire: YES Zone entrance: YES Object Counting: NA Cross Counting: NA Multi Loiter: NA Pedestrian Detection: NA Face Detection: NA Sound Detection: NA | n/a | n/a | Pan,Tilt: n/a Zoom: n/a Focus: n/a Push AF: n/a Preset: n/a Patrol: n/a | n/a | YES | IP Address: YES Mask: YES Gateway: YES | Brightness: YES Sharpness: YES Contrast: YES Saturation: YES Color: YES NOise reduction: YES White balance: YES Image Rotate: YES | H.264/H.265 Switch: YES Resolution: YES Frame rate: YES Bitrate: YES CBR/VBR: YES PAL/NTSC: YES | On/Off: YES Net. edit: YES Sensitivity: YES | On/Off: YES Edit: YES | YES | OSD NAme: YES OSD Date/Time: YES | n/a | 4.2.1.0(30410) | 1.4.6. B220210 | N-Control 6000 2.1.1.00831 NMS 1.52.13 | 2022-03-18
NVIP-2V-6501/F | 6000 | 2 Mpx | NVR-620x-H1 NVR-620xPx-H1 NVR-630xPx-H1 NVR-6316-H1 NVR-6308-H2 NVR-6332-H2/F NVR-6332-H8/F NVR-6332-H8/FR NVR-6364-H8/R NVR-6408-H1/F NVR-6304P4-H1-II NVR-6308P8-H1-II NVR-6316-H2-II NVR-6316P16-H2 NVR-6432-H2-F | NVR-6432-H2/F | Local: YES CMS: YES Web: YES Mobile: YES NMS: YES | Local: YES CMS: YES Web: YES Mobile: YES NMS: YES | 1920x1080 | H.264: 2048 kbps H.265: 2048 kbps | 25 | VBR | 50 | Local: YES CMS: YES Web: YES Mobile: YES NMS: YES | Local: YES CMS: YES Web: YES Mobile: YES NMS: YES | 640x480 | H.264: 512 kbps H.265: 512 kbps | 25 | CBR | 50 | YES | n/a | n/a | YES | Exception: YES. Exception - Scene Change: YES. Exception - Video Blurred: YES Exception - Video Color Casti: YES. Abandoned Object: NA Object Disappearance: NA Tripwire: YES Zone entrance: YES Object Counting: NA Cross Counting: YES. Multi Loiter: NA Pedestrian Detection: YES. Face Detection: YES. Sound Detection: NA | YES | n/a | Pan,Tilt: n/a Zoom: n/a Focus: n/a Push AF: n/a Preset: n/a Patrol: n/a | n/a | YES | IP Address: YES Mask: YES Gateway: YES | Brightness: YES Sharpness: YES Contrast: YES Saturation: YES Color: YES NOise reduction: YES White balance: YES Image Rotate: YES | H.264/H.265 Switch: YES Resolution: YES Frame rate: YES Bitrate: YES CBR/VBR: YES PAL/NTSC: YES | On/Off: YES Net. edit: YES Sensitivity: YES | On/Off: YES Edit: YES | YES | OSD NAme: YES OSD Date/Time: YES | n/a | 5.0.1.0(5763) | 1.4.6. B220210 | N-Control 6000 2.1.1.00831 NMS 1.52.13 6000 Series cameras with fw. 5.1.1.0 are NOt fully compatible with recorders with firmware version older than 1.4.5. The incompatibility consists mainly in the iNAbility of the NVR to receiving image aNAlysis events available in the camera. | 2022-03-18
NVIP-6F-6301-II | 6000 | 6 Mpx | NVR-6364-H8/R NVR-6332-H8/FR | NVR-6364-H8/FR | Local: YES CMS: YES Web: YES Mobile: YES NMS: YES | Local: YES CMS: YES Web: YES Mobile: YES NMS: YES | 2160x2160 | H.264: 3072 kbps H.265: 3072 kbps | 25 | CBR / VBR | 50 | Local: YES CMS: YES Web: - Mobile: YES NMS: YES | Local: YES CMS: YES Web: - Mobile: YES NMS: YES | 960x960 | H.264: 1024 kbps H.265: 1024 kbps | 25 | CBR / VBR | 50 | YES | n/a | YES | YES/YES | Exception: NA. Exception - Scene Change: NA. Exception - Video Blurred: NA Exception - Video Color Casti: NA. Abandoned Object: NA Object Disappearance: NA Tripwire: NA Zone entrance: NA Object Counting: NA Cross Counting: NA. Multi Loiter: NA Pedestrian Detection: NA. Face Detection: NA Sound Detection: NA | n/a | n/a | Pan,Tilt: n/a Zoom: n/a Focus: n/a Push AF: n/a Preset: n/a Patrol: n/a | YES | YES | IP Address: YES Mask: YES Gateway: YES | Brightness: YES Sharpness: YES Contrast: YES Saturation: YES Color: YES NOise reduction: YES White balance: YES Image Rotate: YES | H.264/H.265 Switch: YES Resolution: YES Frame rate: YES Bitrate: YES CBR/VBR: YES PAL/NTSC: YES | On/Off: YES Net. edit: YES Sensitivity: YES | On/Off: YES Edit: YES | YES | OSD NAme: YES OSD Date/Time: YES |  | 4.2.1.0(31485) | 1.4.5.45569b210519.N2I.U1(32B880) | Ncontrol6000 v.2.1.2.10531(x64 S Superlive Plus v. 1.9.7.3146 | 2022-05-10
NVIP-4H-6501/F-II NVIP-4VE-6502M/F-II NVIP-4H-6511/F-II NVIP-4VE-6501/F-II NVIP-4H-6532M/F-II NVIP-4V-6511/F-II NVIP-4D-6502M/F-II | 6000 | 4 Mpx | NVR-6204-H1 NVR-6208-H1 NVR-6204P4-H1 NVR-6208P8-H1 | NVR-6208P8-H1 | Local: YES CMS: YES Web: YES Mobile: YES NMS: - | Local: YES CMS: YES Web: YES Mobile: YES NMS: - | 2592x1520 | H.264: 3072 kbps H.265: 3072 kbps | 25 | VBR | 50 | Local: YES CMS: YES Web: YES Mobile: YES NMS: - | Local: YES CMS: YES Web: YES Mobile: YES NMS: - | 640x480 | H.264: 512 kbps H.265: 512 kbps | 25 | VBR | 50 | YES | n/a | n/a | YES/NO | Exception: YES. Exception - Scene Change: YES. Exception - Video Blurred: YES Exception - Video Color Casti: YES. Abandoned Object: YES Object Disappearance: YES Tripwire: YES Zone entrance: YES Object Counting: YES Cross Counting: YES Multi Loiter: n.a Pedestrian Detection: n.a Face Detection: YES. Sound Detection: NA | n/a | n/a | Pan,Tilt: NA. Zoom: YES Focus: YES Push AF: NA. Preset: NA. Patrol: NA. | n/a | YES | IP Address: YES Mask: YES Gateway: YES | Brightness: YES Sharpness: YES Contrast: YES Saturation: YES Color: YES NOise reduction: YES White balance: YES Image Rotate: YES | H.264/H.265 Switch: YES Resolution: YES Frame rate: YES Bitrate: YES CBR/VBR: YES PAL/NTSC: NO | On/Off: YES Net. edit: YES Sensitivity: YES | On/Off: YES Edit: YES | YES | OSD NAme: YES OSD Date/Time: YES |  | 5.1.1.0(29929) | 1.4.6.49175B220210.N0M.U1(8B118) | Ncontrol6000 v.2.1.2.10531(x64 S Superlive Plus v. 1.9.7.3146 NMS 1.52.30 6000 Series cameras with fw. 5.1.1.0 are NOt fully compatible with recorders with firmware version older than 1.4.5. The incompatibility consists mainly in the iNAbility of the NVR to receiving image aNAlysis events available in the camera. | 2022-06-15
NVIP-2H-6511/F NVIP-2H-6502M/F NVIP-2H-6522M/F NVIP-2VE-6501/F NVIP-2VE-6502M/F NVIP-2V-6501/F NVIP-2V-6502M/F NVIP-2D-6502/F | 6000 | 2 Mpx | NVR-620x-H1 NVR-620xPx-H1 NVR-630xPx-H1 NVR-6316-H1 NVR-6308-H2 NVR-6332-H2/F NVR-6332-H8/F NVR-6332-H8/FR NVR-6364-H8/R NVR-6408-H1/F NVR-6304P4-H1-II NVR-6308P8-H1-II NVR-6316-H2-II NVR-6316P16-H2 NVR-6432-H2-F | NVR-6432-H2/F | Local: YES CMS: YES Web: YES Mobile: YES NMS: YES | Local: YES CMS: YES Web: YES Mobile: YES NMS: YES | 1920x1080 | H.264: 2048 kbps H.265: 2048 kbps | 25 | VBR | 50 | Local: YES CMS: YES Web: YES Mobile: YES NMS: YES | Local: YES CMS: YES Web: YES Mobile: YES NMS: YES | 640x480 | H.264: 512 kbps H.265: 512 kbps | 25 | CBR | 50 | YES | n/a | n/a | YES | Exception: YES. Exception - Scene Change: YES. Exception - Video Blurred: YES Exception - Video Color Casti: YES. Abandoned Object: NA Object Disappearance: NA Tripwire: YES Zone entrance: YES Object Counting: NA Cross Counting: YES. Multi Loiter: NA Pedestrian Detection: YES. Face Detection: YES. Sound Detection: NA | YES | n/a | Pan,Tilt: n/a Zoom: n/a Focus: n/a Push AF: n/a Preset: n/a Patrol: n/a | n/a | YES | IP Address: YES Mask: YES Gateway: YES | Brightness: YES Sharpness: YES Contrast: YES Saturation: YES Color: YES NOise reduction: YES White balance: YES Image Rotate: YES | H.264/H.265 Switch: YES Resolution: YES Frame rate: YES Bitrate: YES CBR/VBR: YES PAL/NTSC: YES | On/Off: YES Net. edit: YES Sensitivity: YES | On/Off: YES Edit: YES | YES | OSD NAme: YES OSD Date/Time: YES | n/a | 5.0.1.0(5763) | 1.4.6. B220210 | N-Control 6000 2.1.1.00831 NMS 1.52.13 6000 Series cameras with fw. 5.1.1.0 are NOt fully compatible with recorders with firmware version older than 1.4.5. The incompatibility consists mainly in the iNAbility of the NVR to receiving image aNAlysis events available in the camera. | 2022-07-29
NVIP-2VE-6632M NVIP-2H-6632M | 6000 | 2 Mpx | NVR-6204-H1 NVR-6208-H1 NVR-6204P4-H1 NVR-6208P8-H1 | NVR-6208P8-H1 | Local: YES CMS: YES Web: YES Mobile: YES NMS: YES | Local: YES CMS: YES Web: YES Mobile: YES NMS: YES | 1920x1080 | H.264: 2048 kbps H.265: 2048 kbps | 25 | VBR | 50 | Local: YES CMS: YES Web: YES Mobile: YES NMS: YES | Local: YES CMS: YES Web: YES Mobile: YES NMS: YES | 640x480 | H.264: 512 kbps H.265: 512 kbps | 25 | VBR | 50 | YES | NA | NA | YES | Exception: YES Exception - Scene Change: YES Exception - Video Blurred: YES. Exception - Video Color Casti: YES Abandoned Object: NO Object Disappearance: NO Tripwire: YES Zone entrance: YES Object Counting: n.a Cross Counting: n.a Multi Loiter: n.a Pedestrian Detection: n.a Face Detection: n.a Sound Detection: n.a | NA | NA | Pan,Tilt: NA Zoom: YES Focus: YES Push AF: NA Preset: NA Patrol: NA | NA | YES | IP Address: YES Mask: YES Gateway: YES | Brightness: YES Sharpness: YES Contrast: YES Saturation: YES Color: YES NOise reduction: YES White balance: YES Image Rotate: YES | H.264/H.265 Switch: YES. Resolution: YES. Frame rate: YES. Bitrate: YES. CBR/VBR: YES. PAL/NTSC: NO. | On/Off: YES Net. edit: YES Sensitivity: YES | On/Off: YES Zone edit: YES | YES | OSD NAme: YES OSD Date/Time: YES | n/a | 5.1.1.0(30768) | 1.4.6.49175B220210.N0M.U1(8B118) | NControl 6000 PRO 2.1.2.10531 (x64 S) SuperLivePlus 1.10.1.405 6000 Series cameras with fw. 5.1.1.0 are NOt fully compatible with recorders with firmware version older than 1.4.5. The incompatibility consists mainly in the iNAbility of the NVR to receiving image aNAlysis events available in the camera. | 2022-08-25
NVIP-8SD-6550/32/F | 6000 | 8 Mpx | NVR-6408-H1/F NVR-6232-H2/F | NVR-6232-H2/F | Local: YES CMS: YES Web: YES Mobile: YES NMS: YES | Local: YES CMS: YES Web: YES Mobile: YES NMS: YES | 3840x2160 | H.264: 5120 kbps H.265: 5120 kbps | 25 | CBR / VBR | 50 | Local: YES CMS: YES Web: YES Mobile: YES NMS: YES | Local: YES CMS: YES Web: YES Mobile: YES NMS: YES | 640x480 | 512 kbps | 25 | VBR | 50 | YES | NA | NA | YES | Exception: YES Exception - Scene Change: YES Exception - Video Blurred: YES. Exception - Video Color Casti: YES Abandoned Object: YES Object Disappearance: YES Tripwire: YES Zone entrance: YES Object Counting: n.a Cross Counting: YES Multi Loiter: n.a Pedestrian Detection: YES Face Detection: n.a Sound Detection: n.a | YES | NA | Pan,Tilt: YES Zoom: YES Focus: YES Push AF: NO Preset: YES Patrol: YES Grupa patroli: YES Ścieżka: YES | NA | YES | IP Address: YES Mask: YES Gateway: YES | Brightness: YES Sharpness: YES Contrast: YES Saturation: YES Color: YES NOise reduction: YES White balance: YES Image Rotate: YES | H.264/H.265 Switch: YES. Resolution: YES. Frame rate: YES. Bitrate: YES. CBR/VBR: YES. PAL/NTSC: NO. | On/Off: YES Net. edit: YES Sensitivity: YES | On/Off: YES Zone edit: YES | YES | OSD NAme: YES OSD Date/Time: YES | n/a | 5.0.1.0 | 1.4.6.49175B220210.N0M.U1(32B420) |  | 6.09.2022
NVIP-8SD-6550/32/F | 6000 | 8 Mpx | NVR-4408P8-H1/F-II NVR-4416P16-H1/F-II | NVR-4408P8-H1/F-II | Local: YES CMS: YES Web: YES Mobile: YES NMS: YES | Local: YES CMS: YES Web: YES Mobile: YES NMS: YES | 3840x2160 | H.264: 8192 kbps H.265: 8192 kbps | 25 | CBR / VBR | NO data | Local: YES CMS: YES Web: YES Mobile: YES NMS: YES | Local: YES CMS: YES Web: YES Mobile: YES NMS: YES | 640x480 | 768 kbps | 25 | VBR | NO data | YES | NA | NO | YES/NO | NO | NO | NA | Pan,Tilt: YES Zoom: YES Focus: YES Push AF: NO Preset: YES Patrol: YES | NA | YES | IP Address: YES Mask: YES Gateway: YES | Brightness: YES Sharpness: YES Contrast: YES Saturation: YES Color: YES NOise reduction: NO White balance: NO Image Rotate: NO | H.264/H.265 Switch: YES. Resolution: YES. Frame rate: YES. Bitrate: YES. CBR/VBR: YES. PAL/NTSC: NO. | On/Off: YES Net. edit: YES Sensitivity: YES | On/Off: NO Zone edit: NO | YES | OSD NAme: YES OSD Date/Time: YES | n/a | 5.0.1.0 | V8.2.2-20220326 |  | 6.09.2022
NVIP-8SD-6550/32/F | 6000 | 8 Mpx | NHDR-6004-H1 NHDR-6008-H1 NHDR-6016-H1 NHDR-6116-H2 | NHDR-6004-H1 | Local: YES CMS: YES Web: YES Mobile: YES NMS: YES | Local: YES CMS: YES Web: YES Mobile: YES NMS: YES | 2560x1440 | H.264: 3072 kbps H.265: 3072 kbps | 25 | CBR / VBR | 50 | Local: YES CMS: YES Web: YES Mobile: YES NMS: YES | Local: YES CMS: YES Web: YES Mobile: YES NMS: YES | 640x480 | 512 kbps | 25 | CBR / VBR | 50 | YES | NA | YES | YES | Exception: YES Exception - Scene Change: YES Exception - Video Blurred: YES. Exception - Video Color Casti: YES Abandoned Object: NA Object Disappearance: NA Tripwire: YES Zone entrance: YES Object Counting: n.a Cross Counting: YES Multi Loiter: n.a Pedestrian Detection: YES Face Detection: NO Sound Detection: n.a | NO | NA | Pan,Tilt: YES Zoom: YES Focus: YES Push AF: NO Preset: YES Patrol: YES | NA | YES | IP Address: YES Mask: YES Gateway: YES | Brightness: YES Sharpness: YES Contrast: NO Saturation: YES Color: NO NOise reduction: NO White balance: NO Image Rotate: NO | H.264/H.265 Switch: YES. Resolution: YES. Frame rate: YES. Bitrate: YES. CBR/VBR: YES. PAL/NTSC: NO. | On/Off: YES Net. edit: YES Sensitivity: YES | On/Off: YES Zone edit: YES | YES | OSD NAme: YES OSD Date/Time: YES | n/a | 5.0.1.0 | 1.3.6.34738B200330.D06.U1(4B41T) |  | 6.09.2022
NVIP-8SD-6540/25/F | 6000 | 8 Mpx | NVR-6408-H1/F NVR-6232-H2/F | NVR-6232-H2/F | Local: YES CMS: YES Web: YES Mobile: YES NMS: YES | Local: YES CMS: YES Web: YES Mobile: YES NMS: YES | 3840x2160 | H.264: 5120 kbps H.265: 5120 kbps | 25 | CBR / VBR | 50 | Local: YES CMS: YES Web: YES Mobile: YES NMS: YES | Local: YES CMS: YES Web: YES Mobile: YES NMS: YES | 640x480 | 512 kbps | 25 | VBR | 50 | YES | NA | NA | YES | Exception: YES Exception - Scene Change: YES Exception - Video Blurred: YES. Exception - Video Color Casti: YES Abandoned Object: YES Object Disappearance: YES Tripwire: YES Zone entrance: YES Object Counting: n.a Cross Counting: YES Multi Loiter: n.a Pedestrian Detection: YES Face Detection: n.a Sound Detection: n.a | YES | NA | Pan,Tilt: YES Zoom: YES Focus: YES Push AF: NO Preset: YES Patrol: YES Grupa patroli: YES Ścieżka: YES | NA | YES | IP Address: YES Mask: YES Gateway: YES | Brightness: YES Sharpness: YES Contrast: YES Saturation: YES Color: YES NOise reduction: YES White balance: YES Image Rotate: YES | H.264/H.265 Switch: YES. Resolution: YES. Frame rate: YES. Bitrate: YES. CBR/VBR: YES. PAL/NTSC: NO. | On/Off: YES Net. edit: YES Sensitivity: YES | On/Off: YES Zone edit: YES | YES | OSD NAme: YES OSD Date/Time: YES | n/a | 5.0.1.0 | 1.4.6.49175B220210.N0M.U1(32B420) |  | 8.09.2022
NVIP-8SD-6540/25/F | 6000 | 8 Mpx | NVR-4408P8-H1/F-II NVR-4416P16-H1/F-II | NVR-4408P8-H1/F-II | Local: YES CMS: YES Web: YES Mobile: YES NMS: YES | Local: YES CMS: YES Web: YES Mobile: YES NMS: YES | 3840x2160 | H.264: 8192 kbps H.265: 8192 kbps | 25 | CBR / VBR | NO data | Local: YES CMS: YES Web: YES Mobile: YES NMS: YES | Local: YES CMS: YES Web: YES Mobile: YES NMS: YES | 640x480 | 768 kbps | 25 | VBR | NO data | YES | NA | NO | YES/NO | NO | NO | NA | Pan,Tilt: YES Zoom: YES Focus: YES Push AF: NO Preset: YES Patrol: YES | NA | YES | IP Address: YES Mask: YES Gateway: YES | Brightness: YES Sharpness: YES Contrast: YES Saturation: YES Color: YES NOise reduction: NO White balance: NO Image Rotate: NO | H.264/H.265 Switch: YES. Resolution: YES. Frame rate: YES. Bitrate: YES. CBR/VBR: YES. PAL/NTSC: NO. | On/Off: YES Net. edit: YES Sensitivity: YES | On/Off: NO Zone edit: NO | YES | OSD NAme: YES OSD Date/Time: YES | n/a | 5.0.1.0 | V8.2.2-20220326 |  | 8.09.2022
NVIP-8SD-6540/25/F | 6000 | 8 Mpx | NHDR-6004-H1 NHDR-6008-H1 NHDR-6016-H1 NHDR-6116-H2 | NHDR-6004-H1 | Local: YES CMS: YES Web: YES Mobile: YES NMS: YES | Local: YES CMS: YES Web: YES Mobile: YES NMS: YES | 2560x1440 | H.264: 3072 kbps H.265: 3072 kbps | 25 | CBR / VBR | 50 | Local: YES CMS: YES Web: YES Mobile: YES NMS: YES | Local: YES CMS: YES Web: YES Mobile: YES NMS: YES | 640x480 | 512 kbps | 25 | CBR / VBR | 50 | YES | NA | YES | YES | Exception: YES Exception - Scene Change: YES Exception - Video Blurred: YES. Exception - Video Color Casti: YES Abandoned Object: NA Object Disappearance: NA Tripwire: YES Zone entrance: YES Object Counting: n.a Cross Counting: YES Multi Loiter: n.a Pedestrian Detection: YES Face Detection: NO Sound Detection: n.a | NO | NA | Pan,Tilt: YES Zoom: YES Focus: YES Push AF: NO Preset: YES Patrol: YES | NA | YES | IP Address: YES Mask: YES Gateway: YES | Brightness: YES Sharpness: YES Contrast: NO Saturation: YES Color: NO NOise reduction: NO White balance: NO Image Rotate: NO | H.264/H.265 Switch: YES. Resolution: YES. Frame rate: YES. Bitrate: YES. CBR/VBR: YES. PAL/NTSC: NO. | On/Off: YES Net. edit: YES Sensitivity: YES | On/Off: YES Zone edit: YES | YES | OSD NAme: YES OSD Date/Time: YES | n/a | 5.0.1.0 | 1.3.6.34738B200330.D06.U1(4B41T) |  | 8.09.2022
NVIP-2VE-6231-II NVIP-2VE-6232-II NVIP-2H-6231-II NVIP-2H-6232-II | 6000 | 2 Mpx | NVR-6204-H1 NVR-6208-H1 NVR-6204P4-H1 NVR-6208P8-H1 | NVR-6208P8-H1 | Local: YES CMS: YES Web: YES Mobile: YES NMS: YES | Local: YES CMS: YES Web: YES Mobile: YES NMS: YES | 1920x1080 | H.264: 2048 kbps H.265: 2048 kbps | 25 | VBR | 50 | Local: YES CMS: YES Web: YES Mobile: NO NMS: YES | Local: YES CMS: YES Web: YES Mobile: NO NMS: YES | 640x480 | 512 kbps | 25 | VBR | 50 | YES | NA | NA | YES | Exception: YES Exception - Scene Change: YES Exception - Video Blurred: YES Exception - Video Color Casti: YES Abandoned Object: YES Object Disappearance: YES Tripwire: YES Zone entrance:NA Object Counting: NA Cross Counting: NA Multi Loiter: NA Pedestrian Detection: NA Face Detection: NA Sound Detection: NA | NA | NA | Pan,Tilt: NA Zoom: NA Focus: NA Push AF: NA Preset: NA Patrol: NA | NA | YES | IP Address: YES Mask: YES Gateway: YES | Brightness: YES Sharpness: YES Contrast: YES Saturation: YES Color: YES NOise reduction: YES White balance: YES Image Rotate: YES | H.264/H.265 Switch: YES Resolution: YES Frame rate: YES Bitrate: YES CBR/VBR: YES PAL/NTSC: NO | On/Off: YES Net. edit: YES Sensitivity: YES | On/Off: YES Zone edit: YES | YES | OSD NAme: YES OSD Date/Time: YES | NA | 5.1.1.0(34102) | 1.4.6.49175B220210.N0M.U1(8B118) | NControl 6000 PRO 2.1.2.10531 (x64 S) SuperLivePlus 1.10.1.405 6000 Series cameras with fw. 5.1.1.0 are NOt fully compatible with recorders with firmware version older than 1.4.5. The incompatibility consists mainly in the iNAbility of the NVR to receiving image aNAlysis events available in the camera. | 2022-09-14
NVIP-5VE-6201-II NVIP-5VE-6202M-II NVIP-5H-6201-II NVIP-5H-6202M-II | 6000 | 5 Mpx | NVR-6204-H1 NVR-6208-H1 NVR-6204P4-H1 NVR-6208P8-H1 | NVR-6208P8-H1 | Local: YES CMS: YES Web: YES Mobile: YES NMS: YES | Local: YES CMS: YES Web: YES Mobile: YES NMS: YES | 2880x1620 | H.264: 4096 kbps H.265: 4096 kbps | 25 | VBR | 50 | Local: YES CMS: YES Web: YES Mobile: YES NMS: YES | Local: YES CMS: YES Web: YES Mobile: YES NMS: YES | 704x576 | 512 kbps | 25 | VBR | 50 | YES | NA | NA | YES | Exception: YES Exception - Scene Change: YES Exception - Video Blurred: NO Exception - Video Color Casti: NO Abandoned Object: NO Object Disappearance: NO Tripwire: YES Intrusion: YES Zone entrance:NA Object Counting: NA Cross Counting: NA Multi Loiter: NA Pedestrian Detection: NA Face Detection: NA Sound Detection: NA | NA | NA | Pan,Tilt: NA Zoom: YES Focus: YES Push AF: NA Preset: NA Patrol: NA | NA | YES | IP Address: YES Mask: YES Gateway: YES | Brightness: YES Sharpness: YES Contrast: YES Saturation: YES Color: YES NOise reduction: YES White balance: YES Image Rotate: YES | H.264/H.265 Switch: YES Resolution: YES Frame rate: YES Bitrate: YES CBR/VBR: YES PAL/NTSC: NO | On/Off: YES Net. edit: YES Sensitivity: YES | On/Off: YES Zone edit: YES | YES | OSD NAme: YES OSD Date/Time: YES | NA | 5.1.1.0(34567) | 1.4.6.49175B220210.N0M.U1(8B118) | NControl 6000 PRO 2.1.2.10531 (x64 S) SuperLivePlus 1.10.1.405 6000 Series cameras with fw. 5.1.1.0 are NOt fully compatible with recorders with firmware version older than 1.4.5. The incompatibility consists mainly in the iNAbility of the NVR to receiving image aNAlysis events available in the camera. | 2022-09-15
NVIP-2ATM-6501/F | 6000 | 2 Mpx | NVR-6332-H8/F NVR-6332P16-H4/F NVR-6332-H2/F | NVR-6232-H2/F | Local: YES CMS: YES Web: YES Mobile: YES NMS: YES | Local: YES CMS: YES Web: YES Mobile: YES NMS: YES | 1920x1080 | H.264: 2048 kbps H.265: 2048 kbps | 25 | VBR | 50 | Local: YES CMS: YES Web: YES Mobile: YES NMS: YES | Local: YES CMS: YES Web: YES Mobile: YES NMS: YES | 640x480 | 512 | 25 | VBR | 100 | YES | NA | NA | n/a | Exception: YES Exception - Scene Change: YES Exception - Video Blurred: YES Exception - Video Color Casti: YES Abandoned Object: YES Object Disappearance: YES Tripwire: YES Intrusion: YES Zone entrance:NA Object Counting: NA Cross Counting: NA Multi Loiter: NA Pedestrian Detection: NA Face Detection: YES Sound Detection: NA | YES | NA | Pan,Tilt: NA Zoom: n.a Focus: NA Push AF: NA Preset: NA Patrol: NA | NA | YES | IP Address: YES Mask: YES Gateway: YES | Brightness: YES Sharpness: YES Contrast: YES Saturation: YES Color: YES NOise reduction: YES White balance: YES Image Rotate: YES | H.264/H.265 Switch: YES Resolution: YES Frame rate: YES Bitrate: YES CBR/VBR: YES PAL/NTSC: NO | On/Off: YES Net. edit: YES Sensitivity: YES | On/Off: YES Zone edit: YES | YES | OSD NAme: YES OSD Date/Time: YES | NA | 5.1.0.0(36293) | 1.4.6.49175B220210.N0N.U1(32B420) | NControl 6000 PRO 2.1.2.10830 SuperLivePlus 1.11.1.4650 6000 Series cameras with fw. 5.1.1.0 are NOt fully compatible with recorders with firmware version older than 1.4.5. The incompatibility consists mainly in the iNAbility of the NVR to receiving image aNAlysis events available in the camera. | 2022-12-16
NVIP-2V-6501/F-II NVIP-2H-6511/F-II NVIP-2H-6502M/F-II NVIP-2VE-6501/F-II NVIP-2V-6502M/F-II | 6000 | 2 Mpx | NVR-6204-H1 NVR-6208-H1 NVR-6204P4-H1 NVR-6208P8-H1 | NVR-6208P8-H1 | Local: YES CMS: YES Web: YES Mobile: YES NMS: YES | Local: YES CMS: YES Web: YES Mobile: YES NMS: YES | 1920x1080 | H.264: 2048 kbps H.265: 2048 kbps | 25 | VBR | 50 | Local: YES CMS: YES Web: YES Mobile: YES NMS: YES | Local: YES CMS: YES Web: YES Mobile: YES NMS: YES | 640x480 | 512 | 25 | VBR | 50 | YES | NA | YES | YES | Exception: NA Exception - Scene Change: NA Exception - Video Blurred: NA Exception - Video Color Casti: NA Abandoned Object: YES Object Disappearance: YES Tripwire: YES Intrusion: YES Cross Counting: YES Crowd detection: YES Multi Loiter: NA Pedestrian Detection: YES Face Detection: YES Sound Detection: YES | YES | NA | Pan,Tilt: NA Zoom: n.a Focus: NA Push AF: NA Preset: NA Patrol: NA | NA | YES | IP Address: YES Mask: YES Gateway: YES | Brightness: YES Sharpness: YES Contrast: YES Saturation: YES Color: YES NOise reduction: YES White balance: YES Image Rotate: YES | H.264/H.265 Switch: YES Resolution: YES Frame rate: YES Bitrate: YES CBR/VBR: YES PAL/NTSC: NO | On/Off: YES Net. edit: YES Sensitivity: YES | On/Off: YES Zone edit: YES | YES | OSD NAme: YES OSD Date/Time: YES | NA | 5.1.1.0(36218) | 1.4.6.49175B220210.N0N.U1(32B420) | NControl 6000 PRO 2.1.2.10830 SuperLivePlus 1.11.1.4650 6000 Series cameras with fw. 5.1.1.0 are NOt fully compatible with recorders with firmware version older than 1.4.5. The incompatibility consists mainly in the iNAbility of the NVR to receiving image aNAlysis events available in the camera. | 2022-12-22
NVIP-12F-4201 | 4000 | 12 Mpx | NVR-4408P8-H1/F-II NVR-4416P16-H1/F-II | NVR-4408P8-H1/F-II | Local: YES CMS: YES Web: YES Mobile: YES NMS: YES | Local: YES CMS: YES Web: YES Mobile: YES NMS: YES | 4000x3000 | H.264: 6144 kbps H.265: 6144 kbps | 15 | VBR | 40 | Local: YES CMS: YES Web: YES Mobile: YES NMS: YES | Local: YES CMS: YES Web: YES Mobile: YES NMS: YES | 1280x960 | H.264: 1024 kbps H.265: 1024 kbps | 15 | VBR | 40 | YES | NA | YES | YES/YES | NA | NA | NA | Pan,Tilt: NA Zoom: n.a Focus: NA Push AF: NA Preset: NA Patrol: NA | YES | YES | IP Address: YES Mask: YES Gateway: YES | Brightness: YES Sharpness: YES Contrast: YES Saturation: YES Color: YES NOise reduction: YES White balance: YES Image Rotate: YES | H.264/H.265 Switch: YES Resolution: YES Frame rate: YES Bitrate: YES CBR/VBR: YES PAL/NTSC: YES | On/Off: YES Net. edit: YES Sensitivity: YES | On/Off: YES Zone edit: YES | YES | OSD NAme: YES OSD Date/Time: YES | NA | V21.45.8.2.3_221219 | V8.2.3_20221014 |  | 13-01.2023
NVIP-12F-4201 | 4000 | 12 Mpx | NVR-6332-H8/F NVR-6332P16-H4/F NVR-6332-H2/F | NVR-6232-H2/F | Local: YES CMS: YES Web: YES Mobile: YES NMS: YES | Local: YES CMS: YES Web: YES Mobile: YES NMS: YES | 2160x2160 | H.264: 3072 kbps H.265: 3072 kbps | 25 | VBR | 50 | Local: YES CMS: YES Web: YES Mobile: YES NMS: YES | Local: YES CMS: YES Web: YES Mobile: YES NMS: YES | 720x720 | 1024 kbps | 25 | VBR | 50 | YES | NA | YES | YES/YES | NA | NA | NA | Pan,Tilt: NA Zoom: n.a Focus: NA Push AF: NA Preset: NA Patrol: NA | YES | YES | IP Address: YES Mask: NO Gateway: NO | Brightness: YES Sharpness: YES Contrast: YES Saturation: YES Color: NO NOise reduction: NO White balance: NO Image Rotate: NO | H.264/H.265 Switch: YES Resolution: YES Frame rate: YES Bitrate: YES CBR/VBR: YES PAL/NTSC: NO | On/Off: YES Net. edit: YES Sensitivity: NO | On/Off: NO Zone edit: NO | YES | OSD NAme: YES OSD Date/Time: YES | NA | V21.45.8.2.3_221219 | 1.4.6.49175B220210.N0N.U1(32B420) |  | 13-01.2023
NVIP-5H-4502M/F, NVIP-5VE-4502M/F, | 4000 | 5 Mpx | NVR-4108-H1/F-II NVR-4116-H1/F-II NVR-4204P4-H1/F-II NVR-4408P8-H1/F-II NVR-4416P16-H2/F-II NVR-4532-H4/F-II | NVR-4532-H4/F-II | Local: YES CMS: YES Web: YES Mobile: YES NMS: YES | Local: YES CMS: YES Web: YES Mobile: YES NMS: YES | 2592x1944 | H.264: 4096 kbps H.265: 4096 kbps | 25 | VBR | 40 | Local: YES CMS: YES Web: YES Mobile: YES NMS: YES | Local: YES CMS: YES Web: YES Mobile: YES NMS: YES | 1280x720 | 1024 kbps | 25 | VBR | 50 | YES | NA | NA | YES | Exception: NA Exception - Scene Change: NA Exception - Video Blurred: NA Exception - Video Color Casti: NA Abandoned Object: YES Object Disappearance: YES Tripwire: YES Intrusion: YES Zone entrance: YES Object Counting: YES Cross Counting: YES Multi Loiter: NA Pedestrian Detection: YES Face Detection: YES Sound Detection: YES | YES | YES | Pan,Tilt: NA Zoom: YES Focus: YES Push AF: YES Preset: NA Patrol: NA | NA | YES | IP Address: YES Mask: YES Gateway: YES | Brightness: YES Sharpness: YES Contrast: YES Saturation: YES Color: YES NOise reduction: YES White balance: YES Image Rotate: YES | H.264/H.265 Switch: YES Resolution: YES Frame rate: YES Bitrate: YES CBR/VBR: YES PAL/NTSC: YES | On/Off: YES Net. edit: YES Sensitivity: YES | On/Off: YES Zone edit: YES | YES | OSD NAme: YES OSD Date/Time: YES | NA | V21.45.8.2.3_221212 | V8.2.2-20220914 | NMS 1.53.12 N Control 4000 v2.8.62 RXcamView 3.0.3 (build004) | 21.02.2023
NVIP-5VE-4232M | 4000 | 5 Mpx | NVR-4108-H1/F-II NVR-4116-H1/F-II NVR-4204P4-H1/F-II NVR-4408P8-H1/F-II NVR-4416P16-H2/F-II NVR-4532-H4/F-II | NVR-4532-H4/F-II | Local: YES CMS: YES Web: YES Mobile: YES NMS: YES | Local: YES CMS: YES Web: YES Mobile: YES NMS: YES | 2592x1944 | H.264: 6144 kbps H.265: 6144 kbps | 20 | VBR | 40 | Local: YES CMS: YES Web: YES Mobile: YES NMS: YES | Local: YES CMS: YES Web: YES Mobile: YES NMS: YES | 1280x720 | 1024 kbps | 20 | VBR | 40 | YES | NA | YES | YES | Exception: NA Exception - Scene Change: NA Exception - Video Blurred: YES Exception - Video Color Casti: NA Abandoned Object: NA Object Disappearance: NA Tripwire: NA Zone entrance: NA Object Counting: NA Cross Counting: NA Multi Loiter: NA Pedestrian Detection: NA Face Detection: NA Sound Detection: YES | NA | NA | Pan,Tilt: NA Zoom: YES Focus: YES Push AF: YES Preset: NA Patrol: NA | NA | YES | IP Address: YES Mask: YES Gateway: YES | Brightness: YES Sharpness: YES Contrast: YES Saturation: YES Color: YES NOise reduction: YES White balance: YES Image Rotate: YES | H.264/H.265 Switch: YES Resolution: YES Frame rate: YES Bitrate: YES CBR/VBR: YES PAL/NTSC: YES | On/Off: YES Net. edit: YES Sensitivity: YES | On/Off: YES Zone edit: YES | YES | OSD NAme: YES OSD Date/Time: YES | NA | V18.25.8.2.3_221212 | V8.2.2-20220914 | NMS 1.53.12 N Control 4000 v2.8.62 RXcamView 3.0.3 (build004) | 21.02.2023
NVIP-2H-4231 | 4000 | 2 Mpx | NVR-4108-H1/F-II NVR-4116-H1/F-II NVR-4204P4-H1/F-II NVR-4408P8-H1/F-II NVR-4416P16-H2/F-II NVR-4532-H4/F-II | NVR-4532-H4/F-II | Local: YES CMS: YES Web: YES Mobile: YES NMS: YES | Local: YES CMS: YES Web: YES Mobile: YES NMS: YES | 1920x1080 | H.264: 4096 kbps H.265: 4096 kbps | 25 | CBR | 50 | Local: YES CMS: YES Web: YES Mobile: YES NMS: YES | Local: YES CMS: YES Web: YES Mobile: YES NMS: YES | 640x480 | 512 kbps | 20 | VBR | 40 | YES | NA | NA | YES | Exception: NA Exception - Scene Change: NA Exception - Video Blurred: YES Exception - Video Color Casti: NA Abandoned Object: NA Object Disappearance: NA Tripwire: NA Zone entrance: NA Object Counting: NA Cross Counting: NA Multi Loiter: NA Pedestrian Detection: NA Face Detection: NA Sound Detection: YES | NA | NA | Pan,Tilt: NA Zoom: n.a Focus: NA Push AF: NA Preset: NA Patrol: NA | NA | YES | IP Address: YES Mask: YES Gateway: YES | Brightness: YES Sharpness: YES Contrast: YES Saturation: YES Color: YES NOise reduction: YES White balance: YES Image Rotate: YES | H.264/H.265 Switch: YES Resolution: YES Frame rate: YES Bitrate: YES CBR/VBR: YES PAL/NTSC: YES | On/Off: YES Net. edit: YES Sensitivity: YES | On/Off: YES Zone edit: YES | YES | OSD NAme: YES OSD Date/Time: YES | NA | V25.11.8.2.3_230216 | V8.2.2-20220914 | NMS 1.53.12 N Control 4000 v2.8.62 RXcamView 3.0.3 (build004) | 21.02.2023
NVIP-5H-4502M/F, NVIP-5VE-4502M/F, | 4000 | 5 Mpx | NVR-4108-H1/F-II NVR-4116-H1/F-II NVR-4204P4-H1/F-II NVR-4408P8-H1/F-II NVR-4416P16-H2/F-II NVR-4532-H4/F-II | NVR-4108-H1/F-II | Local: YES CMS: YES Web: YES Mobile: YES NMS: YES | Local: YES CMS: YES Web: YES Mobile: YES NMS: YES | 2592x1944 | H.264: 4096 kbps H.265: 4096 kbps | 25 | VBR | 40 | Local: YES CMS: YES Web: YES Mobile: YES NMS: YES | Local: YES CMS: YES Web: YES Mobile: YES NMS: YES | 1280x720 | 1024 kbps | 25 | VBR | 50 | YES | NA | NA | YES | Exception: NA Exception - Scene Change: NA Exception - Video Blurred: NA Exception - Video Color Casti: NA Abandoned Object: YES Object Disappearance: YES Tripwire: YES Intrusion: YES Zone entrance: YES Object Counting: YES Cross Counting: YES Multi Loiter: NA Pedestrian Detection: YES Face Detection: YES Sound Detection: YES | YES | YES | Pan,Tilt: NA Zoom: YES Focus: YES Push AF: YES Preset: NA Patrol: NA | NA | YES | IP Address: YES Mask: YES Gateway: YES | Brightness: YES Sharpness: YES Contrast: YES Saturation: YES Color: YES NOise reduction: YES White balance: YES Image Rotate: YES | H.264/H.265 Switch: YES Resolution: YES Frame rate: YES Bitrate: YES CBR/VBR: YES PAL/NTSC: YES | On/Off: YES Net. edit: YES Sensitivity: YES | On/Off: YES Zone edit: YES | YES | OSD NAme: YES OSD Date/Time: YES | NA | V21.45.8.2.3_221212 | V8.2.3.1_20221124 | NMS 1.53.12 N Control 4000 v2.8.62 RXcamView 3.0.3 (build004) | 21.02.2023
NVIP-5VE-4232M | 4000 | 5 Mpx | NVR-4108-H1/F-II NVR-4116-H1/F-II NVR-4204P4-H1/F-II NVR-4408P8-H1/F-II NVR-4416P16-H2/F-II NVR-4532-H4/F-II | NVR-4108-H1/F-II | Local: YES CMS: YES Web: YES Mobile: YES NMS: YES | Local: YES CMS: YES Web: YES Mobile: YES NMS: YES | 2592x1944 | H.264: 6144 kbps H.265: 6144 kbps | 20 | VBR | 40 | Local: YES CMS: YES Web: YES Mobile: YES NMS: YES | Local: YES CMS: YES Web: YES Mobile: YES NMS: YES | 1280x720 | 1024 kbps | 20 | VBR | 40 | YES | NA | YES | YES | Exception: NA Exception - Scene Change: NA Exception - Video Blurred: YES Exception - Video Color Casti: NA Abandoned Object: NA Object Disappearance: NA Tripwire: NA Zone entrance: NA Object Counting: NA Cross Counting: NA Multi Loiter: NA Pedestrian Detection: NA Face Detection: NA Sound Detection: YES | NA | NA | Pan,Tilt: NA Zoom: YES Focus: YES Push AF: YES Preset: NA Patrol: NA | NA | YES | IP Address: YES Mask: YES Gateway: YES | Brightness: YES Sharpness: YES Contrast: YES Saturation: YES Color: YES NOise reduction: YES White balance: YES Image Rotate: YES | H.264/H.265 Switch: YES Resolution: YES Frame rate: YES Bitrate: YES CBR/VBR: YES PAL/NTSC: YES | On/Off: YES Net. edit: YES Sensitivity: YES | On/Off: YES Zone edit: YES | YES | OSD NAme: YES OSD Date/Time: YES | NA | V18.25.8.2.3_221212 | V8.2.3.1_20221124 | NMS 1.53.12 N Control 4000 v2.8.62 RXcamView 3.0.3 (build004) | 21.02.2023
NVIP-2H-4231 | 4000 | 2 Mpx | NVR-4108-H1/F-II NVR-4116-H1/F-II NVR-4204P4-H1/F-II NVR-4408P8-H1/F-II NVR-4416P16-H2/F-II NVR-4532-H4/F-II | NVR-4108-H1/F-II | Local: YES CMS: YES Web: YES Mobile: YES NMS: YES | Local: YES CMS: YES Web: YES Mobile: YES NMS: YES | 1920x1080 | H.264: 4096 kbps H.265: 4096 kbps | 25 | CBR | 50 | Local: YES CMS: YES Web: YES Mobile: YES NMS: YES | Local: YES CMS: YES Web: YES Mobile: YES NMS: YES | 640x480 | 512 kbps | 20 | VBR | 40 | YES | NA | NA | YES | Exception: NA Exception - Scene Change: NA Exception - Video Blurred: YES Exception - Video Color Casti: NA Abandoned Object: NA Object Disappearance: NA Tripwire: NA Zone entrance: NA Object Counting: NA Cross Counting: NA Multi Loiter: NA Pedestrian Detection: NA Face Detection: NA Sound Detection: YES | NA | NA | Pan,Tilt: NA Zoom: n.a Focus: NA Push AF: NA Preset: NA Patrol: NA | NA | YES | IP Address: YES Mask: YES Gateway: YES | Brightness: YES Sharpness: YES Contrast: YES Saturation: YES Color: YES NOise reduction: YES White balance: YES Image Rotate: YES | H.264/H.265 Switch: YES Resolution: YES Frame rate: YES Bitrate: YES CBR/VBR: YES PAL/NTSC: YES | On/Off: YES Net. edit: YES Sensitivity: YES | On/Off: YES Zone edit: YES | YES | OSD NAme: YES OSD Date/Time: YES | NA | V25.11.8.2.3_230216 | V8.2.3.1_20221124 | NMS 1.53.12 N Control 4000 v2.8.62 RXcamView 3.0.3 (build004) | 21.02.2023
NVIP-8H6511/F | 6000 | 8 Mpx | NVR-4108-H1/F-II NVR-4116-H1/F-II NVR-4204P4-H1/F-II NVR-4408P8-H1/F-II NVR-4416P16-H2/F-II NVR-4532-H4/F-II | NVR-4108-H1/F-II | Local: YES CMS: YES Web: YES Mobile: YES NMS: YES | Local: YES CMS: YES Web: YES Mobile: YES NMS: YES | 3840x2160 | H.264: 4096 kbps H.265: 4096kbps | 20 | VBR |  | Local: YES CMS: YES Web: YES Mobile: YES NMS: YES | Local: YES CMS: YES Web: YES Mobile: YES NMS: YES | 1280x720 | 512 kbps | 25 | VBR |  | NO | NOt tested | NOt tested | NOt tested | NOt tested | NOt tested | NOt tested | Pan,Tilt: NA Zoom: n.a Focus: NA Push AF: NA Preset: NA Patrol: NA | NOt tested | YES | NOt tested | NOt tested | NOt tested | NOt tested | NOt tested | NOt tested | NOt tested | NA | 5.0.1.0(41091) | V8.2.3.1_20221124 | NMS 1.53.12 N Control 4000 v2.8.62 RXcamView 3.0.3 (build004) | 22.02.2023
NVIP-2VE-6202-II | 6000 | 2 Mpx | NVR-4108-H1/F-II NVR-4116-H1/F-II NVR-4204P4-H1/F-II NVR-4408P8-H1/F-II NVR-4416P16-H2/F-II NVR-4532-H4/F-II | NVR-4108-H1/F-II | Local: YES CMS: YES Web: YES Mobile: YES NMS: YES | Local: YES CMS: YES Web: YES Mobile: YES NMS: YES | 1920x1080 | H.264: 2048 kbps H.265: 2048 kbps | 25 | VBR |  | Local: YES CMS: YES Web: YES Mobile: YES NMS: YES | Local: YES CMS: YES Web: YES Mobile: YES NMS: YES | 640x480 | 512 kbps | 25 | VBR |  | NO | NOt tested | NOt tested | NOt tested | NOt tested | NOt tested | NOt tested | Pan,Tilt: NA Zoom: n.a Focus: NA Push AF: NA Preset: NA Patrol: NA | NOt tested | YES | NOt tested | NOt tested | NOt tested | NOt tested | NOt tested | NOt tested | NOt tested | NA | 4.2.1.0(31043) | V8.2.3.1_20221124 | NMS 1.53.12 N Control 4000 v2.8.62 RXcamView 3.0.3 (build004) | 22.02.2023
NVIP-2VE-6602M | 6000 | 2 Mpx | NVR-4108-H1/F-II NVR-4116-H1/F-II NVR-4204P4-H1/F-II NVR-4408P8-H1/F-II NVR-4416P16-H2/F-II NVR-4532-H4/F-II | NVR-4108-H1/F-II | Local: YES CMS: YES Web: YES Mobile: YES NMS: YES | Local: YES CMS: YES Web: YES Mobile: YES NMS: YES | 1920x1080 | H.264: 2048 kbps H.265: 2048 kbps | 25 | VBR |  | Local: YES CMS: YES Web: YES Mobile: YES NMS: YES | Local: YES CMS: YES Web: YES Mobile: YES NMS: YES | 640x480 | 512 kbps | 25 | VBR |  | NO | NOt tested | NOt tested | NOt tested | NOt tested | NOt tested | NOt tested | Pan,Tilt: NA Zoom: YES Focus: YES Push AF: NO Preset: NA Patrol: NA | NOt tested | YES | NOt tested | NOt tested | NOt tested | NOt tested | NOt tested | NOt tested | NOt tested | NA | 4.2.1.0(22947) | V8.2.3.1_20221124 | NMS 1.53.12 N Control 4000 v2.8.62 RXcamView 3.0.3 (build004) | 22.02.2023
NVIP-4C-6500/F-II | 6000 | 4 Mpx | NVR-4108-H1/F-II NVR-4116-H1/F-II NVR-4204P4-H1/F-II NVR-4408P8-H1/F-II NVR-4416P16-H2/F-II NVR-4532-H4/F-II | NVR-4108-H1/F-II | Local: YES CMS: YES Web: YES Mobile: YES NMS: YES | Local: YES CMS: YES Web: YES Mobile: YES NMS: YES | 2592x1520 | H.264: 4096 kbps H.265: 4096kbps | 25 | VBR |  | Local: YES CMS: YES Web: YES Mobile: YES NMS: YES | Local: YES CMS: YES Web: YES Mobile: YES NMS: YES | 1280x720 | 768 kbps | 25 | VBR |  | NO | NOt tested | NOt tested | NOt tested | NOt tested | NOt tested | NOt tested | Pan,Tilt: NA Zoom: n.a Focus: NA Push AF: NA Preset: NA Patrol: NA | NOt tested | YES | NOt tested | NOt tested | NOt tested | NOt tested | NOt tested | NOt tested | NOt tested | NA | 5.1.1.0(29929) | V8.2.3.1_20221124 | NMS 1.53.12 N Control 4000 v2.8.62 RXcamView 3.0.3 (build004) | 22.02.2023
NVIP-4V-6201 | 6000 | 4 Mpx | NVR-4108-H1/F-II NVR-4116-H1/F-II NVR-4204P4-H1/F-II NVR-4408P8-H1/F-II NVR-4416P16-H2/F-II NVR-4532-H4/F-II | NVR-4108-H1/F-II | Local: YES CMS: YES Web: YES Mobile: YES NMS: YES | Local: YES CMS: YES Web: YES Mobile: YES NMS: YES | 2592x1520 | H.264: 3072 kbps H.265: 3072 kbps | 25 | VBR |  | Local: YES CMS: YES Web: YES Mobile: YES NMS: YES | Local: YES CMS: YES Web: YES Mobile: YES NMS: YES | 1280x720 | 384 kbps | 25 | CBR |  | NO | NOt tested | NOt tested | NOt tested | NOt tested | NOt tested | NOt tested | Pan,Tilt: NA Zoom: n.a Focus: NA Push AF: NA Preset: NA Patrol: NA | NOt tested | YES | NOt tested | NOt tested | NOt tested | NOt tested | NOt tested | NOt tested | NOt tested | NA | 4.2.1.0(16297) | V8.2.3.1_20221124 | NMS 1.53.12 N Control 4000 v2.8.62 RXcamView 3.0.3 (build004) | 22.02.2023
NVIP-8H6511/F | 6000 | 8 Mpx | NVR-4108-H1/F-II NVR-4116-H1/F-II NVR-4204P4-H1/F-II NVR-4408P8-H1/F-II NVR-4416P16-H2/F-II NVR-4532-H4/F-II | NVR-4532-H4/F-II | Local: YES CMS: YES Web: YES Mobile: YES NMS: YES | Local: YES CMS: YES Web: YES Mobile: YES NMS: YES | 3840x2160 | H.264: 4096 kbps H.265: 4096kbps | 20 | VBR |  | Local: YES CMS: YES Web: YES Mobile: YES NMS: YES | Local: YES CMS: YES Web: YES Mobile: YES NMS: YES | 1280x720 | 512 kbps | 25 | VBR |  | NO | NOt tested | NOt tested | NOt tested | NOt tested | NOt tested | NOt tested | Pan,Tilt: NA Zoom: n.a Focus: NA Push AF: NA Preset: NA Patrol: NA | NOt tested | YES | NOt tested | NOt tested | NOt tested | NOt tested | NOt tested | NOt tested | NOt tested | NA | 5.0.1.0(41091) | V8.2.2-20220914 | NMS 1.53.12 N Control 4000 v2.8.62 RXcamView 3.0.3 (build004) | 22.02.2023
NVIP-2VE-6202-II | 6000 | 2 Mpx | NVR-4108-H1/F-II NVR-4116-H1/F-II NVR-4204P4-H1/F-II NVR-4408P8-H1/F-II NVR-4416P16-H2/F-II NVR-4532-H4/F-II | NVR-4532-H4/F-II | Local: YES CMS: YES Web: YES Mobile: YES NMS: YES | Local: YES CMS: YES Web: YES Mobile: YES NMS: YES | 1920x1080 | H.264: 2048 kbps H.265: 2048 kbps | 25 | VBR |  | Local: YES CMS: YES Web: YES Mobile: YES NMS: YES | Local: YES CMS: YES Web: YES Mobile: YES NMS: YES | 640x480 | 512 kbps | 25 | VBR |  | NO | NOt tested | NOt tested | NOt tested | NOt tested | NOt tested | NOt tested | Pan,Tilt: NA Zoom: n.a Focus: NA Push AF: NA Preset: NA Patrol: NA | NOt tested | YES | NOt tested | NOt tested | NOt tested | NOt tested | NOt tested | NOt tested | NOt tested | NA | 4.2.1.0(31043) | V8.2.2-20220914 | NMS 1.53.12 N Control 4000 v2.8.62 RXcamView 3.0.3 (build004) | 22.02.2023
NVIP-2VE-6602M | 6000 | 2 Mpx | NVR-4108-H1/F-II NVR-4116-H1/F-II NVR-4204P4-H1/F-II NVR-4408P8-H1/F-II NVR-4416P16-H2/F-II NVR-4532-H4/F-II | NVR-4532-H4/F-II | Local: YES CMS: YES Web: YES Mobile: YES NMS: YES | Local: YES CMS: YES Web: YES Mobile: YES NMS: YES | 1920x1080 | H.264: 2048 kbps H.265: 2048 kbps | 25 | VBR |  | Local: YES CMS: YES Web: YES Mobile: YES NMS: YES | Local: YES CMS: YES Web: YES Mobile: YES NMS: YES | 640x480 | 512 kbps | 25 | VBR |  | NO | NOt tested | NOt tested | NOt tested | NOt tested | NOt tested | NOt tested | Pan,Tilt: NA Zoom: YES Focus: YES Push AF: NO Preset: NA Patrol: NA | NOt tested | YES | NOt tested | NOt tested | NOt tested | NOt tested | NOt tested | NOt tested | NOt tested | NA | 4.2.1.0(22947) | V8.2.2-20220914 | NMS 1.53.12 N Control 4000 v2.8.62 RXcamView 3.0.3 (build004) | 22.02.2023
NVIP-4C-6500/F-II | 6000 | 4 Mpx | NVR-4108-H1/F-II NVR-4116-H1/F-II NVR-4204P4-H1/F-II NVR-4408P8-H1/F-II NVR-4416P16-H2/F-II NVR-4532-H4/F-II | NVR-4532-H4/F-II | Local: YES CMS: YES Web: YES Mobile: YES NMS: YES | Local: YES CMS: YES Web: YES Mobile: YES NMS: YES | 2592x1520 | H.264: 4096 kbps H.265: 4096kbps | 25 | VBR |  | Local: YES CMS: YES Web: YES Mobile: YES NMS: YES | Local: YES CMS: YES Web: YES Mobile: YES NMS: YES | 1280x720 | 768 kbps | 25 | VBR |  | NO | NOt tested | NOt tested | NOt tested | NOt tested | NOt tested | NOt tested | Pan,Tilt: NA Zoom: n.a Focus: NA Push AF: NA Preset: NA Patrol: NA | NOt tested | YES | NOt tested | NOt tested | NOt tested | NOt tested | NOt tested | NOt tested | NOt tested | NA | 5.1.1.0(29929) | V8.2.2-20220914 | NMS 1.53.12 N Control 4000 v2.8.62 RXcamView 3.0.3 (build004) | 22.02.2023
NVIP-4V-6201 | 6000 | 4 Mpx | NVR-4108-H1/F-II NVR-4116-H1/F-II NVR-4204P4-H1/F-II NVR-4408P8-H1/F-II NVR-4416P16-H2/F-II NVR-4532-H4/F-II | NVR-4532-H4/F-II | Local: YES CMS: YES Web: YES Mobile: YES NMS: YES | Local: YES CMS: YES Web: YES Mobile: YES NMS: YES | 2592x1520 | H.264: 3072 kbps H.265: 3072 kbps | 25 | VBR |  | Local: YES CMS: YES Web: YES Mobile: YES NMS: YES | Local: YES CMS: YES Web: YES Mobile: YES NMS: YES | 1280x720 | 384 kbps | 25 | CBR |  | NO | NOt tested | NOt tested | NOt tested | NOt tested | NOt tested | NOt tested | Pan,Tilt: NA Zoom: n.a Focus: NA Push AF: NA Preset: NA Patrol: NA | NOt tested | YES | NOt tested | NOt tested | NOt tested | NOt tested | NOt tested | NOt tested | NOt tested | NA | 4.2.1.0(16297) | V8.2.2-20220914 | NMS 1.53.12 N Control 4000 v2.8.62 RXcamView 3.0.3 (build004) | 22.02.2023
NVIP-4H-6201-II NVIP-4H-6202-II NVIP-4VE-6201-II NVIP-4VE-6202-II | 6000 | 4 Mpx | NVR-6308P8-H1-II NVR-6304P4-H1-II NVR-6316-H1-II NVR-6316-H2-II NVR-6316P16-H2 | NVR-6316-H2-II | Local: YES CMS: YES Web: YES Mobile: YES NMS: YES | Local: YES CMS: YES Web: YES Mobile: YES NMS: YES | 2560x1440 | H.264: 3072 kbps H.265: 3072 kbps | 25 | VBR | 50 | Local: YES CMS: YES Web: YES Mobile: YES NMS: YES | Local: YES CMS: YES Web: YES Mobile: YES NMS: YES | 704x576 | 512 kbps | 25 | VBR | 50 | YES | NA. | NA. | YES | Exception: YES Exception - Scene Change: YES Exception - Video Blurred: YES Exception - Video Color Casti: YES Abandoned Object: NO Object Disappearance: NO Tripwire: YES Zone entrance: NA Object Counting:, NA Cross Counting:, NA Multi Loiter: NA Pedestrian Detection: NA Face Detection: NA Sound Detection: n.a | NA | NA | Pan,Tilt: NA Zoom: n.a Focus: NA Push AF: NA Preset: NA Patrol: NA | NA | YES | IP Address: YES Mask: YES Gateway: YES | Brightness: YES Sharpness: YES Contrast: YES Saturation: YES Color: YES NOise reduction: YES White balance: YES Image Rotate: YES | H.264/H.265 Switch: YES Resolution: YES Frame rate: YES Bitrate: YES CBR/VBR: YES PAL/NTSC: YES | On: YES Net. edit: YES Sensitivity: YES | On/Off: YES Zone edit: YES | YES | OSD NAme: YES OSD Date/Time: YES | NA | 5.1.1.0(44343) | 1.4.7.55314B221205.N0L.U1(16B220) | NMS 1.53.21 NControl 6000 v.2.1.2.10830 (x64 S) SuperLivePlus v. 1.12.0.5007 | 2023-05-12
NVIP-5H-6711/TA/3 NVIP-5VE-6711/TA/3 | 6000 | 5 Mpx | NVR-6308P8-H1-II NVR-6304P4-H1-II NVR-6316-H1-II NVR-6316-H2-II NVR-6316P16-H2 | NVR-6316-H2-II | Local: YES CMS: incompletely compatible Web: YES Mobile: incompletely compatible NMS: NO | Local: YES CMS: incompletely compatible Web: YES Mobile: incompletely compatible NMS: NO | video:: 2592x1944 thermal: 1280x720 | H.264: 4096 kbps H.264: 1024 kbps H.265: 4096 kbps H.265: 1024 kbps | 25 | VBR | 50 | Local: YES CMS: incompletely compatible Web: YES Mobile: incompletely compatible NMS: NO | Local: YES CMS: incompletely compatible Web: YES Mobile: incompletely compatible NMS: NO | video: 704x576 thermal: 1280x720 | 512 kbps 1024kbps | 25 | VBR | 50 | YES | n/a | YES | YES | Thermal: fire detection: YES temperature alarm: YES crossing the line: YES intrusion: YES Vision: sabotage: YES sabotage - change of scene: YES sabotage - loss of focus: YES sabotage - color change: YES appearance of the object: n/a disappearance of the object: n/a crossing the line: YES zone violation: YES zone entry: NOt zone exit: NOt counting line crossings: YES crowd detection: n/a person detection: n/a face detection: YES audio detection: n/a video metadata: n/a | NOt tested | NA | Pan,Tilt: NA Zoom: n.a Focus: NA Push AF: NA Preset: NA Patrol: NA | NA | YES | IP Address: YES Mask: YES Gateway: YES | Brightness: YES Sharpness: YES Contrast: YES Saturation: YES Color: YES NOise reduction: YES White balance: YES Image Rotate: YES | H.264/H.265 Switch: YES Resolution: YES Frame rate: YES Bitrate: YES CBR/VBR: YES PAL/NTSC: YES | On: YES Net. edit: YES Sensitivity: YES | On/Off: YES Zone edit: YES | YES | Change OSD: YES On/Off OSD: NO On/off date/Time OSD: NO | NA | 5.1.1.0(45071) | 1.4.7.55314B221205.N0L.U1(16B220) | N Control is NOt fully compatible with the camera, does NOt support all its functions. Ncontrol 2.1.2.10830(x64s) SuperLive Plus 1.12.0.5007 | 2023-06-01
NVIP-4H-4231/WLAD NVIP-4VE-4231/WLAD | 4000 | 4 Mpx | NVR-4108-H1/F-II NVR-4116-H1/F-II NVR-4204P4-H1/F-II NVR-4408P8-H1/F-II NVR-4416P16-H2/F-II NVR-4532-H4/F-II | NVR-4408P8-H1/F-II | Local: YES CMS: YES Web: YES Mobile: YES NMS: YES | Local: YES CMS: YES Web: YES Mobile: YES NMS: YES | 2560x1440 | H.264: 3072 kbps H.265: 3072 kbps | 25 | VBR / CBR | 50 | Local: YES CMS: YES Web: YES Mobile: YES NMS: YES | Local: YES CMS: YES Web: YES Mobile: YES NMS: YES | 640x480 | 512 kbps | 25 | VBR / CBR | 50 | YES | NA. | NA. | NA. | line crossing: YES region intrusion: YES object classification: YES other functions: n/a | NA. | NA. | NA. | NA. | YES | IP Address: YES Mask: YES Gateway: YES | Brightness: YES Sharpness: YES Contrast: YES Saturation: YES Color: YES NOise reduction: YES White balance: YES Image Rotate: YES | H.264/H.265 Switch: YES Resolution: YES Frame rate: YES Bitrate: YES CBR/VBR: YES PAL/NTSC: YES | On: YES Net. edit: YES Sensitivity: YES | On/Off: YES Zone edit: YES | YES | OSD NAme: YES OSD Date/Time: YES | NA | V1.0.1.2.B0004601010103_230630 | V8.2.3.2-20230216 |  | 13.07.2023
NVIP-2SD-6540/15 | 6000 | 2 Mpx | NVR-4108-H1/F-II NVR-4116-H1/F-II NVR-4204P4-H1/F-II NVR-4408P8-H1/F-II NVR-4416P16-H2/F-II NVR-4532-H4/F-II | NVR-4408P8-H1/F-II | Local: YES CMS: YES Web: YES Mobile: YES NMS: YES | Local: YES CMS: YES Web: YES Mobile: YES NMS: YES | 1920x1080 | H.264: 2048 kbps H.265: 2048 kbps | 25 | CBR / VBR | brak | Local: YES CMS: YES Web: YES Mobile: YES NMS: YES | Local: YES CMS: YES Web: YES Mobile: YES NMS: YES | 640x480 | 512 kbps | 25 | VBR / CBR | brak | YES | NA. | NA. | NA. | NO | NA. | NA. | Pan,Tilt: YES Zoom: YES Focus: YES Push AF: NO Preset: YES Patrol: YES | n/a | YES | IP Address: NO Mask: NO Gateway: NO | Brightness: YES Sharpness: YES Contrast: YES Saturation: YES Color: NO NOise reduction: NO White balance: NO Image Rotate: NO | H.264/H.265 Switch: YES Resolution: YES Frame rate: YES Bitrate: YES CBR/VBR: YES PAL/NTSC: NO | On: YES Net. edit: YES Sensitivity: YES | On/Off: NO Zone edit: NO | YES | OSD NAme: YES OSD Date/Time: YES | NA | 5.1.1.0(48322) | V8.2.3.2-20230216 |  | 13.07.2023
NVIP-4H-4231/WLAD NVIP-4VE-4231/WLAD | 4000 | 4 Mpx | NHDR-6004A-H-II NHDR-6008A-H-II NHDR-6016A-H-II NHDR-6116A-H2-II | NHDR-6008A-H-II | Local: YES CMS: YES Web: YES Mobile: YES NMS: YES | Local: YES CMS: YES Web: YES Mobile: YES NMS: YES | 2560x1440 | H.264: 3072 kbps H.265: 3072 kbps | 25 | VBR / CBR | 50 | Local: YES CMS: YES Web: YES Mobile: YES NMS: YES | Local: YES CMS: YES Web: YES Mobile: YES NMS: YES | 640x480 | 512 kbps | 25 | VBR / CBR | 50 | YES | NA. | NA. | NA. | NO | NA. | NA. | NA. | NA. | YES | IP Address: YES Mask: YES Gateway: YES | Brightness: YES Sharpness: YES Contrast: YES Saturation: YES Color: NO NOise reduction: NO White balance: NO Image Rotate: NO | H.264/H.265 Switch: YES Resolution: YES Frame rate: YES Bitrate: YES CBR/VBR: YES PAL/NTSC: NO | On: YES Net. edit: YES Sensitivity: YES | On/Off: NO Zone edit: NO | YES | OSD NAme: YES OSD Date/Time: YES | NA | V1.0.1.2.B0004601010103_230630 | 1.4.0.60282B230609.D1G.U1(8B41Z) |  | 13.07.2023
NVIP-2SD-6540/15 | 6000 | 2 Mpx | NHDR-6004A-H-II NHDR-6008A-H-II NHDR-6016A-H-II NHDR-6116A-H2-II | NHDR-6008A-H-II | Local: YES CMS: YES Web: YES Mobile: YES NMS: YES | Local: YES CMS: YES Web: YES Mobile: YES NMS: YES | 1920x1080 | H.264: 2048 kbps H.265: 2048 kbps | 25 | CBR / VBR | 50 | Local: YES CMS: YES Web: YES Mobile: YES NMS: YES | Local: YES CMS: YES Web: YES Mobile: YES NMS: YES | 640x480 | 512 kbps | 25 | VBR / CBR | 50 | YES | NA. | NA. | NA. | line crossing: YES region intrusion: YES other functions: n/a | NA. | NA. | Pan,Tilt: YES Zoom: YES Focus: YES Push AF: NO Preset: YES Patrol: YES | n/a | YES | IP Address: NO Mask: NO Gateway: NO | Brightness: YES Sharpness: YES Contrast: YES Saturation: YES Color: YES NOise reduction: YES White balance: YES Image Rotate: YES | H.264/H.265 Switch: YES Resolution: YES Frame rate: YES Bitrate: YES CBR/VBR: YES PAL/NTSC: NO | On: YES Net. edit: YES Sensitivity: YES | On/Off: YES Zone edit: YES | YES | OSD NAme: YES OSD Date/Time: YES | NA | 5.1.1.0(48322) | 1.4.0.60282B230609.D1G.U1(8B41Z) |  | 13.07.2023
NVIP-4H-4231/WLAD NVIP-4VE-4231/WLAD | 4000 | 4 Mpx | NHDR-4104-H1 NHDR-4108-H1 NHDR-4304-H1 NHDR-4308-H1 NHDR-4308-H2 | NHDR-4104-H1 | Local: YES CMS: YES Web: YES Mobile: YES NMS: YES | Local: YES CMS: YES Web: YES Mobile: YES NMS: YES | 2560x1440 | H.264: 3072 kbps H.265: 3072 kbps | 25 | VBR / CBR | 50 | Local: YES CMS: YES Web: YES Mobile: YES NMS: YES | Local: YES CMS: YES Web: YES Mobile: YES NMS: YES | 640x480 | 512 kbps | 25 | VBR / CBR | 50 | YES | NA. | NA. | NA. | line crossing: YES region intrusion: YES object classification: YES other functions: n/a | n/a | n/a | NA. | NA. | YES | IP Address: YES Mask: YES Gateway: YES | Brightness: YES Sharpness: YES Contrast: YES Saturation: YES Color: YES NOise reduction: YES White balance: YES Image Rotate: YES | H.264/H.265 Switch: YES Resolution: YES Frame rate: YES Bitrate: YES CBR/VBR: YES PAL/NTSC: YES | On: YES Net. edit: YES Sensitivity: YES | On/Off: YES Zone edit: YES | YES | OSD NAme: YES OSD Date/Time: YES | NA | V1.0.1.2.B0004601010103_230630 | V8.1.0-20210511 |  | 13.07.2023
NVIP-2SD-6540/15 | 6000 | 2 Mpx | NHDR-4104-H1 NHDR-4108-H1 NHDR-4304-H1 NHDR-4308-H1 NHDR-4308-H2 | NHDR-4104-H1 | Local: YES CMS: YES Web: YES Mobile: YES NMS: YES | Local: YES CMS: YES Web: YES Mobile: YES NMS: YES | 1920x1080 | H.264: 2048 kbps H.265: 2048 kbps | 25 | CBR / VBR | brak | Local: YES CMS: YES Web: YES Mobile: YES NMS: YES | Local: YES CMS: YES Web: YES Mobile: YES NMS: YES | 640x480 | 512 kbps | 25 | VBR / CBR | brak | YES | NA. | NA. | NA. | NO | NA. | NA. | Pan,Tilt: YES Zoom: YES Focus: YES Push AF: NO Preset: YES Patrol: YES | n/a | YES | IP Address: NO Mask: NO Gateway: NO | Brightness: YES Sharpness: YES Contrast: YES Saturation: YES Color: NO NOise reduction: NO White balance: NO Image Rotate: NO | H.264/H.265 Switch: YES Resolution: YES Frame rate: YES Bitrate: YES CBR/VBR: YES PAL/NTSC: NO | On: YES Net. edit: YES Sensitivity: YES | On/Off: NO Zone edit: NO | YES | OSD NAme: YES OSD Date/Time: YES | NA | 5.1.1.0(48322) | V8.1.0-20210511 |  | 13.07.2023
NVIP-4H-4231/WLAD NVIP-4VE-4231/WLAD | 4000 | 4 Mpx | NVR-6308P8-H1-II NVR-6304P4-H1-II NVR-6316-H1-II NVR-6316-H2-II NVR-6316P16-H2 | NVR-6316-H2-II | Local: YES CMS: YES Web: YES Mobile: YES NMS: YES | Local: YES CMS: YES Web: YES Mobile: YES NMS: YES | 2560x1440 | H.264: 3072 kbps H.265: 3072 kbps | 25 | VBR / CBR | 50 | Local: YES CMS: YES Web: YES Mobile: YES NMS: YES | Local: YES CMS: YES Web: YES Mobile: YES NMS: YES | 640x480 | 512 kbps | 25 | VBR / CBR | 50 | YES | NA. | NA. | NA. | NO | NA. | NA. | NA. | NA. | YES | IP Address: NO Mask: NO Gateway: NO | Brightness: YES Sharpness: YES Contrast: YES Saturation: YES Color: NO NOise reduction: NO White balance: NO Image Rotate: NO | H.264/H.265 Switch: YES Resolution: YES Frame rate: YES Bitrate: YES CBR/VBR: YES PAL/NTSC: NO | On: YES Net. edit: YES Sensitivity: YES | On/Off: NO Zone edit: NO | YES | OSD NAme: YES OSD Date/Time: YES | NA | V1.0.1.2.B0004601010103_230630 | 1.4.7.55314B221205.N0L.U1(16B220) |  | 13.07.2023
NVIP-2SD-6540/15 | 6000 | 2 Mpx | NVR-6308P8-H1-II NVR-6304P4-H1-II NVR-6316-H1-II NVR-6316-H2-II NVR-6316P16-H2 | NVR-6316-H2-II | Local: YES CMS: YES Web: YES Mobile: YES NMS: YES | Local: YES CMS: YES Web: YES Mobile: YES NMS: YES | 1920x1080 | H.264: 2048 kbps H.265: 2048 kbps | 25 | CBR / VBR | 50 | Local: YES CMS: YES Web: YES Mobile: YES NMS: YES | Local: YES CMS: YES Web: YES Mobile: YES NMS: YES | 640x480 | 512 kbps | 25 | VBR / CBR | 50 | YES | NA. | NA. | NA. | line crossing: YES region intrusion: YES other functions: n/a | NA. | NA. | Pan,Tilt: YES Zoom: YES Focus: YES Push AF: NO Preset: YES Patrol: YES | n/a | YES | IP Address: YES Mask: YES Gateway: YES | Brightness: YES Sharpness: YES Contrast: YES Saturation: YES Color: YES NOise reduction: YES White balance: YES Image Rotate: YES | H.264/H.265 Switch: YES Resolution: YES Frame rate: YES Bitrate: YES CBR/VBR: YES PAL/NTSC: NO | On: YES Net. edit: YES Sensitivity: YES | On/Off: YES Zone edit: YES | YES | OSD NAme: YES OSD Date/Time: YES | NA | 5.1.1.0(45071) | 1.4.7.55314B221205.N0L.U1(16B220) |  | 13.07.2023
NVIP-4H-6702M/FWLAD NVIP-4H-6711/FWLAD | 6000 | 4 Mpx | NVR-6308P8-H1-II NVR-6304P4-H1-II NVR-6316-H1-II NVR-6316-H2-II NVR-6316P16-H2 | NVR-6316-H2-II | Local: YES CMS: YES Web: YES Mobile: YES NMS: YES | Local: YES CMS: YES Web: YES Mobile: YES NMS: YES | 2582x1520 | H.264: 3072 kbps H.265: 3072 kbps | 25 | VBR | 50 | Local: YES CMS: YES Web: YES Mobile: YES NMS: YES | Local: YES CMS: YES Web: YES Mobile: YES NMS: YES | 704x576 | 2000 Kbit | 25 | CBR / VBR | 50 | YES | NA | NO | YES | Exception: YES Exception - Scene Change: YES Exception - Video Blurred: YES Exception - Video Color Casti: YES Abandoned Object: YES Object Disappearance: YES Tripwire: YES Zone entrance: YES Cross Counting: [ on/off counting - YES, receiving event - NO, threshold-NO ] Counting by Area: NO Multi Loiter: NO Pedestrian Detection: NO Face Detection:NO Sound Detection: NO Metadata: YES | YES | NA. | Pan,Tilt: NA. Zoom: YES Focus: YES Push AF: NA. Preset: NA. Patrol: NA. | NA. | YES | IP Address: YES Mask: YES Gateway: YES | Brightness: YES Sharpness: YES Contrast: YES Saturation: YES Color: YES NOise reduction: YES White balance: YES Image Rotate: YES | H.264/H.265 Switch: YES Resolution: YES Frame rate: YES Bitrate: YES CBR/VBR: YES PAL/NTSC: NO | on/off: YES on/off (web): YES net: YES sensivity: YES | On/Off: YES Zone edit: YES | YES | OSD NAme: YES OSD Date/Time: YES | NA | 5.1.2.0(45497) | 1.4.7.55314B221205.N0L.U1(16B220) | NControl 2.1.2.10830(x64 S) SuperLivePlus 1.12.0.5007 Tests based on: NVIP-4H-6702M/FWLAD | 2023-07-26
NVIP-5H-4511/FWLAD NVIP-5VE-4511/FWLAD | 4000 | 5 Mpx | NVR-4108-H1/F-II NVR-4116-H1/F-II NVR-4204P4-H1/F-II NVR-4408P8-H1/F-II NVR-4416P16-H2/F-II NVR-4532-H4/F-II | NVR-4408P8-H1/F-II | Local: YES CMS: YES Web: YES Mobile: YES NMS: YES | Local: YES CMS: YES Web: YES Mobile: YES NMS: YES | 2880x1620 | H.264: 4096 kbps H.265: 4096 kbps | 25 | VBR / CBR | 50 | Local: YES CMS: YES Web: YES Mobile: YES NMS: YES | Local: YES CMS: YES Web: YES Mobile: YES NMS: YES | 1280x720 | 1024 kbps | 25 | VBR / CBR | 50 | YES | n/a | n/a | YES | Exception: n/d Abandoned Object: YES Object Disappearance: YES Zone Violation: YES Tripwire: YES Cross Counting: YES Crowd Density Detection: YES Queue Length Detection: YES Pepole Detection: YES Vehicle Detection: YES Face Detection: YES License Plate Detection: YES Sound Detection: YES | YES | YES | n/a | n/a | YES | IP Address: YES Mask: YES Gateway: YES | Brightness: YES Sharpness: NO Contrast: YES Saturation: YES Color: YES NOise reduction: YES White balance: YES Image Rotate: YES | H.264/H.265 Switch: YES Resolution: YES Frame rate: YES Bitrate: YES CBR/VBR: YES PAL/NTSC: YES | On: YES Net. edit: YES Sensitivity: YES | On/Off: YES Zone edit: YES | YES | OSD NAme: YES OSD Date/Time: YES | NA | V31.35.8.2.3.5_230809 | V8.2.3.2-20230216 |  | 07.09.2023
NVIP-8H-4511/FWLAD NVIP-8VE-4511/FWLAD | 4000 | 8 Mpx | NVR-4108-H1/F-II NVR-4116-H1/F-II NVR-4204P4-H1/F-II NVR-4408P8-H1/F-II NVR-4416P16-H2/F-II NVR-4532-H4/F-II | NVR-4408P8-H1/F-II | Local: YES CMS: YES Web: YES Mobile: YES NMS: YES | Local: YES CMS: YES Web: YES Mobile: YES NMS: YES | 3840x2160 | H.264: 4096 kbps H.265: 4096 kbps | 20 | VBR / CBR | 40 | Local: YES CMS: YES Web: YES Mobile: YES NMS: YES | Local: YES CMS: YES Web: YES Mobile: YES NMS: YES | 1280x720 | 1024 kbps | 20 | VBR / CBR | 40 | YES | n/a | n/a | YES | Exception: n/d Abandoned Object: YES Object Disappearance: YES Zone Violation: YES Tripwire: YES Cross Counting: YES Crowd Density Detection: YES Queue Length Detection: YES Pepole Detection: YES Vehicle Detection: YES Face Detection: YES License Plate Detection: YES Sound Detection: YES | YES | YES | n/a | n/a | YES | IP Address: YES Mask: YES Gateway: YES | Brightness: YES Sharpness: NO Contrast: YES Saturation: YES Color: YES NOise reduction: YES White balance: YES Image Rotate: YES | H.264/H.265 Switch: YES Resolution: YES Frame rate: YES Bitrate: YES CBR/VBR: YES PAL/NTSC: YES | On: YES Net. edit: YES Sensitivity: YES | On/Off: YES Zone edit: YES | YES | OSD NAme: YES OSD Date/Time: YES | NA | V26.34.8.2.3.5_230809 | V8.2.3.2-20230216 |  | 07.09.2023
NVIP-5H-4511/FWLAD NVIP-5VE-4511/FWLAD | 4000 | 5 Mpx | NHDR-4104-H1 NHDR-4108-H1 NHDR-4304-H1 NHDR-4308-H1 NHDR-4308-H2 | NHDR-4104-H1 | Local: YES CMS: YES Web: YES Mobile: YES NMS: YES | Local: YES CMS: YES Web: YES Mobile: YES NMS: YES | 2560x1440 | H.264: 4096 kbps H.265: 4096 kbps | 25 | VBR / CBR | 50 | Local: YES CMS: YES Web: YES Mobile: YES NMS: YES | Local: YES CMS: YES Web: YES Mobile: YES NMS: YES | 1280x720 | 1024 kbps | 25 | VBR / CBR | 50 | YES | n/a | n/a | YES | Exception: NO Abandoned Object: YES Object Disappearance: YES Zone Violation: YES Tripwire: YES Cross Counting: YES Crowd Density Detection: NO Queue Length Detection: NO Pepole Detection: NO Vehicle Detection: NO Face Detection: NO License Plate Detection: NO Sound Detection: NO | NO | NO | n/a | n/a | YES | IP Address: YES Mask: YES Gateway: YES | Brightness: YES Sharpness: NO Contrast: YES Saturation: YES Color: YES NOise reduction: YES White balance: YES Image Rotate: YES | H.264/H.265 Switch: YES Resolution: YES Frame rate: YES Bitrate: YES CBR/VBR: YES PAL/NTSC: YES | On: YES Net. edit: YES Sensitivity: YES | On/Off: NO Zone edit: NO | YES | OSD NAme: YES OSD Date/Time: YES | NA | V31.35.8.2.3.5_230809 | V8.1.0-20210511 |  | 07.09.2023
NVIP-8H-4511/FWLAD NVIP-8VE-4511/FWLAD | 4000 | 8 Mpx | NHDR-4104-H1 NHDR-4108-H1 NHDR-4304-H1 NHDR-4308-H1 NHDR-4308-H2 | NHDR-4104-H1 | Local: YES CMS: YES Web: YES Mobile: YES NMS: YES | Local: YES CMS: YES Web: YES Mobile: YES NMS: YES | 2592x1944 | H.264: 4096 kbps H.265: 4096 kbps | 20 | VBR / CBR | 40 | Local: YES CMS: YES Web: YES Mobile: YES NMS: YES | Local: YES CMS: YES Web: YES Mobile: YES NMS: YES | 1280x720 | 1024 kbps | 20 | VBR / CBR | 40 | YES | n/a | n/a | YES | Exception: NO Abandoned Object: YES Object Disappearance: YES Zone Violation: YES Tripwire: YES Cross Counting: YES Crowd Density Detection: NO Queue Length Detection: NO Pepole Detection: NO Vehicle Detection: NO Face Detection: NO License Plate Detection: NO Sound Detection: NO | NO | NO | n/a | n/a | YES | IP Address: YES Mask: YES Gateway: YES | Brightness: YES Sharpness: NO Contrast: YES Saturation: YES Color: YES NOise reduction: YES White balance: YES Image Rotate: YES | H.264/H.265 Switch: YES Resolution: YES Frame rate: YES Bitrate: YES CBR/VBR: YES PAL/NTSC: YES | On: YES Net. edit: YES Sensitivity: YES | On/Off: NO Zone edit: NO | YES | OSD NAme: YES OSD Date/Time: YES | NA | V26.34.8.2.3.5_230809 | V8.1.0-20210511 |  | 07.09.2023
NVIP-5H-4511/FWLAD NVIP-5VE-4511/FWLAD | 4000 | 5 Mpx | NHDR-6004A-H-II NHDR-6008A-H-II NHDR-6016A-H-II NHDR-6116A-H2-II | NHDR-6008A-H-II | Local: YES CMS: YES Web: YES Mobile: YES NMS: YES | Local: YES CMS: YES Web: YES Mobile: YES NMS: YES | 2560x1440 | H.264: 3072 kbps H.265: 3072 kbps | 25 | VBR / CBR | 50 | Local: YES CMS: YES Web: YES Mobile: YES NMS: YES | Local: YES CMS: YES Web: YES Mobile: YES NMS: YES | 1280x720 | 1024 kbps | 12 | VBR / CBR | 24 | YES | n/a | n/a | YES | NO | NO | NO | n/a | n/a | YES | IP Address: YES Mask: YES Gateway: YES | Brightness: YES Sharpness: NO Contrast: YES Saturation: YES Color: NO NOise reduction: NO White balance: NO Image Rotate: NO | H.264/H.265 Switch: YES Resolution: YES Frame rate: YES Bitrate: YES CBR/VBR: YES PAL/NTSC: YES | On: YES Net. edit: YES Sensitivity: YES | On/Off: NO Zone edit: NO | YES | OSD NAme: YES OSD Date/Time: YES | NA | V31.35.8.2.3.5_230809 | 1.4.0.60282B230609.D1G.U1(8B41Z) |  | 07.09.2023
NVIP-8H-4511/FWLAD NVIP-8VE-4511/FWLAD | 4000 | 8 Mpx | NHDR-6004A-H-II NHDR-6008A-H-II NHDR-6016A-H-II NHDR-6116A-H2-II | NHDR-6008A-H-II | Local: YES CMS: YES Web: YES Mobile: YES NMS: YES | Local: YES CMS: YES Web: YES Mobile: YES NMS: YES | 2592x1944 | H.264: 4096 kbps H.265: 4096 kbps | 20 | VBR / CBR | 40 | Local: YES CMS: YES Web: YES Mobile: YES NMS: YES | Local: YES CMS: YES Web: YES Mobile: YES NMS: YES | 1280x720 | 1024 kbps | 12 | VBR / CBR | 24 | YES | n/a | n/a | YES | NO | NO | NO | n/a | n/a | YES | IP Address: YES Mask: YES Gateway: YES | Brightness: YES Sharpness: NO Contrast: YES Saturation: YES Color: NO NOise reduction: NO White balance: NO Image Rotate: NO | H.264/H.265 Switch: YES Resolution: YES Frame rate: YES Bitrate: YES CBR/VBR: YES PAL/NTSC: YES | On: YES Net. edit: YES Sensitivity: YES | On/Off: NO Zone edit: NO | YES | OSD NAme: YES OSD Date/Time: YES | NA | V26.34.8.2.3.5_230809 | 1.4.0.60282B230609.D1G.U1(8B41Z) |  | 07.09.2023
NVIP-5H-4511/FWLAD NVIP-5VE-4511/FWLAD | 4000 | 5 Mpx | NVR-6308P8-H1-II NVR-6304P4-H1-II NVR-6316-H1-II NVR-6316-H2-II NVR-6316P16-H2 | NVR-6316-H2-II | Local: YES CMS: YES Web: YES Mobile: YES NMS: YES | Local: YES CMS: YES Web: YES Mobile: YES NMS: YES | 2880x1620 | H.264: 4096 kbps H.265: 4096 kbps | 25 | VBR / CBR | 50 | Local: YES CMS: YES Web: YES Mobile: YES NMS: YES | Local: YES CMS: YES Web: YES Mobile: YES NMS: YES | 640x480 | 512 kbps | 25 | VBR / CBR | 50 | YES | n/a | n/a | YES | NO | NO | NO | n/a | n/a | YES | IP Address: YES Mask: YES Gateway: YES | Brightness: YES Sharpness: YES Contrast: YES Saturation: YES Color: NO NOise reduction: NO White balance: NO Image Rotate: NO | H.264/H.265 Switch: YES Resolution: YES Frame rate: YES Bitrate: YES CBR/VBR: YES PAL/NTSC: YES | On: YES Net. edit: YES Sensitivity: YES | On/Off: NO Zone edit: NO | YES | OSD NAme: YES OSD Date/Time: YES | NA | V31.35.8.2.3.5_230809 | 1.4.7.55314B221205.N0L.U1(16B220) |  | 07.09.2023
NVIP-8H-4511/FWLAD NVIP-8VE-4511/FWLAD | 4000 | 8 Mpx | NVR-6308P8-H1-II NVR-6304P4-H1-II NVR-6316-H1-II NVR-6316-H2-II NVR-6316P16-H2 | NVR-6316-H2-II | Local: YES CMS: YES Web: YES Mobile: YES NMS: YES | Local: YES CMS: YES Web: YES Mobile: YES NMS: YES | 3840x2160 | H.264: 5120 kbps H.265: 5120 kbps | 20 | VBR / CBR | 40 | Local: YES CMS: YES Web: YES Mobile: YES NMS: YES | Local: YES CMS: YES Web: YES Mobile: YES NMS: YES | 640x480 | 512 kbps | 20 | VBR / CBR | 40 | YES | n/a | n/a | YES | NO | NO | NO | n/a | n/a | YES | IP Address: NO Mask: NO Gateway: NO | Brightness: YES Sharpness: YES Contrast: YES Saturation: YES Color: NO NOise reduction: NO White balance: NO Image Rotate: NO | H.264/H.265 Switch: YES Resolution: YES Frame rate: YES Bitrate: YES CBR/VBR: YES PAL/NTSC: YES | On: YES Net. edit: YES Sensitivity: YES | On/Off: NO Zone edit: NO | YES | OSD NAme: YES OSD Date/Time: YES | NA | V26.34.8.2.3.5_230809 | 1.4.7.55314B221205.N0L.U1(16B220) |  | 07.09.2023
NVIP-2DPT-8701/30/T NVIP-2DPT-8711/30/T NVIP-2DPT-8721/30/T NVIP-2DPT-8721M/30/T NVIP-2DPT-8731/30/T NVIP-2DPT-8741/30/T NVIP-2DPT-8741M/30/T (visual) | 8000 | 4 Mpx | NVR-4108-H1/F-II NVR-4116-H1/F-II NVR-4204P4-H1/F-II NVR-4408P8-H1/F-II NVR-4416P16-H2/F-II NVR-4532-H4/F-II | NVR-4408P8-H1/F-II | Local: YES CMS: YES Web: YES Mobile: YES NMS: YES | NO | 2592x1520 | H.264: 4096 kbps | 25 | VBR | NO data | Local: YES CMS: YES Web: YES Mobile: YES NMS: YES | NO | 704x576 | 1500 kbps | 25 | VBR | NO data | YES | n/a | NO | NO | NO | NO | n/a | YES | n/a | YES | IP Address: NO Mask: NO Gateway: NO | NO | H.264/H.265 Switch: NO Resolution: YES Frame rate: YES Bitrate: YES CBR/VBR: NO PAL/NTSC: NO | On: YES Net. edit: YES Sensitivity: YES | On/Off: NO Zone edit: NO | YES | OSD NAme: NO OSD Date/Time: NO | NA | v3.6.1603.1006.89.0.18.20.8.D01 | V8.2.3.2-20230216 |  | 28.09.2023
NVIP-2DPT-8701/30/T NVIP-2DPT-8711/30/T NVIP-2DPT-8721/30/T NVIP-2DPT-8721M/30/T NVIP-2DPT-8731/30/T NVIP-2DPT-8741/30/T NVIP-2DPT-8741M/30/T (thermo) | 8000 | 1.2 Mpx | NVR-4108-H1/F-II NVR-4116-H1/F-II NVR-4204P4-H1/F-II NVR-4408P8-H1/F-II NVR-4416P16-H2/F-II NVR-4532-H4/F-II | NVR-4408P8-H1/F-II | Local: YES CMS: YES Web: YES Mobile: YES NMS: YES | NO | 704x576 | H.264: 2000 kbps | 25 | VBR | NO data | Local: YES CMS: YES Web: YES Mobile: YES NMS: YES | NO | 352x288 | 1024 kbps | 25 | VBR | NO data | YES | n/a | NO | NO | NO | NO | n/a | YES | n/a | YES | IP Address: NO Mask: NO Gateway: NO | NO | H.264/H.265 Switch: NO Resolution: NO Frame rate: YES Bitrate: YES CBR/VBR: NO PAL/NTSC: NO | On: YES Net. edit: YES Sensitivity: YES | On/Off: NO Zone edit: NO | YES | OSD NAme: NO OSD Date/Time: NO | NA | v3.6.1304.1006.89.0.10.3.5 | V8.2.3.2-20230216 |  | 28.09.2023
NVIP-2DPT-8701/30/T NVIP-2DPT-8711/30/T NVIP-2DPT-8721/30/T NVIP-2DPT-8721M/30/T NVIP-2DPT-8731/30/T NVIP-2DPT-8741/30/T NVIP-2DPT-8741M/30/T (visual) | 8000 | 4 Mpx | NVR-6308P8-H1-II NVR-6304P4-H1-II NVR-6316-H1-II NVR-6316-H2-II NVR-6316P16-H2 | NVR-6316-H2-II | Local: YES CMS: YES Web: YES Mobile: YES NMS: YES | NO | 2592x1520 | H.264: 4096 kbps | 25 | brak danych | 50 | Local: YES CMS: YES Web: YES Mobile: YES NMS: YES | NO | 704x576 | 1500 kbps | 25 | NO data | 50 | YES | n/a | YES | YES | NO | NO | n/a | YES | n/a | YES | IP Address: NO Mask: NO Gateway: NO | Brightness: YES Sharpness: YES Contrast: YES Saturation: NO Color: NO NOise reduction: NO White balance: NO Image Rotate: NO | H.264/H.265 Switch: NO Resolution: NO Frame rate: YES Bitrate: YES CBR/VBR: NO PAL/NTSC: NO | On: YES Net. edit: YES Sensitivity: YES | On/Off: NO Zone edit: NO | YES | OSD NAme: NO OSD Date/Time: NO | NA | v3.6.1603.1006.89.0.18.20.9.D01 | 1.4.7.55314B221205.N0L.U1(16B220) |  | 29.01.2024
NVIP-2DPT-8701/30/T NVIP-2DPT-8711/30/T NVIP-2DPT-8721/30/T NVIP-2DPT-8721M/30/T NVIP-2DPT-8731/30/T NVIP-2DPT-8741/30/T NVIP-2DPT-8741M/30/T (thermo) | 8000 | 1.2 Mpx | NVR-6308P8-H1-II NVR-6304P4-H1-II NVR-6316-H1-II NVR-6316-H2-II NVR-6316P16-H2 | NVR-6316-H2-II | Local: YES CMS: YES Web: YES Mobile: YES NMS: YES | NO | 704x576 | H.264: 768 kbps | 25 | brak danych | 50 | Local: YES CMS: YES Web: YES Mobile: YES NMS: YES | NO | 352x288 | 512 kbps | 25 | NO data | 50 | YES | n/a | YES | YES | NO | NO | n/a | YES | n/a | YES | IP Address: NO Mask: NO Gateway: NO | Brightness: YES Sharpness: YES Contrast: YES Saturation: NO Color: NO NOise reduction: NO White balance: NO Image Rotate: NO | H.264/H.265 Switch: NO Resolution: NO Frame rate: YES Bitrate: YES CBR/VBR: NO PAL/NTSC: NO | On: YES Net. edit: YES Sensitivity: YES | On/Off: NO Zone edit: NO | YES | OSD NAme: NO OSD Date/Time: NO | NA | v3.6.1304.1006.89.0.10.3.5 | 1.4.7.55314B221205.N0L.U1(16B220) |  | 28.09.2023
NVIP-2H-6231-II | 6000 | 2 Mpx | NVR-6332-H8/FR-II | NVR-6332-H8/FR-II | Local: YES CMS: YES Web: YES Mobile: YES NMS: YES | Local: YES CMS: YES Web: YES Mobile: YES NMS: YES | 1920x1080 | H.264: 2048 kbps H.265: 2048 kbps | 25 | VBR | 50 | Local: YES CMS: YES Web: YES Mobile: YES NMS: YES | Local: YES CMS: YES Web: YES Mobile: YES NMS: YES | 640x480 | 512 kbps | 25 | VBR | 50 | YES | n/a | n/a | YES | Exception: YES Exception - Scene Change: YES Exception - Video Blurred: YES Exception - Video Color Casti: YES Abandoned Object: YES Object Disappearance: YES Tripwire: YES Zone entrance: YES Object Counting: n/a Cross Counting: n/a Multi Loiter: n/a Pedestrian Detection: n/a Face Detection: n/a Sound Detection: n/a Metadata: n/a | n/a | n/a | Pan,Tilt: n/a Zoom: n/a Focus: n/a Push AF: n/a Preset: n/a Patrol: n/a | n/a | YES | IP Address: YES Mask: YES Gateway: YES | Brightness: YES Sharpness: YES Contrast: YES Saturation: YES Color: YES NOise reduction: YES White balance: YES Image Rotate: YES | H.264/H.265 Switch: YES Resolution: YES Frame rate: YES Bitrate: YES CBR/VBR: YES PAL/NTSC: YES | On/Off: YES Net. edit: YES Sensitivity: YES | On/Off: YES Zone edit: YES | YES | OSD NAme: YES OSD Date/Time: YES | n/a | 5.1.1.0(38883) | 1.4.6.60257B230612.N1W.U1(32B880) | NMS VSS 2.00.11 N Control 6000 v 2.1.2.10830 N-VID6 1.12.0.5680 | 05.10.2023
NVIP-2H-6231-II | 6000 | 2 Mpx | NVR-6332P16-H4/F-II | NVR-6332P16-H4/F-II | Local: YES CMS: YES Web: YES Mobile: YES NMS: YES | Local: YES CMS: YES Web: YES Mobile: YES NMS: YES | 1920x1080 | H.264: 2048 kbps H.265: 2048 kbps | 25 | VBR | 50 | Local: YES CMS: YES Web: YES Mobile: YES NMS: YES | Local: YES CMS: YES Web: YES Mobile: YES NMS: YES | 640x480 | 512 kbps | 25 | VBR | 50 | YES | n/a | n/a | YES | Exception: YES Exception - Scene Change: YES Exception - Video Blurred: YES Exception - Video Color Casti: YES Abandoned Object: YES Object Disappearance: YES Tripwire: YES Zone entrance: YES Object Counting: n/a Cross Counting: n/a Multi Loiter: n/a Pedestrian Detection: n/a Face Detection: n/a Sound Detection: n/a Metadata: n/a | n/a | n/a | Pan,Tilt: n/a Zoom: n/a Focus: n/a Push AF: n/a Preset: n/a Patrol: n/a | n/a | YES | IP Address: YES Mask: YES Gateway: YES | Brightness: YES Sharpness: YES Contrast: YES Saturation: YES Color: YES NOise reduction: YES White balance: YES Image Rotate: YES | H.264/H.265 Switch: YES Resolution: YES Frame rate: YES Bitrate: YES CBR/VBR: YES PAL/NTSC: YES | On/Off: YES Net. edit: YES Sensitivity: YES | On/Off: YES Zone edit: YES | YES | OSD NAme: YES OSD Date/Time: YES | n/a | 5.1.1.0(38883) | 1.4.9.62654B230831.N0W.U1(32B44G) | NMS VSS 2.00.11 N Control 6000 v 2.1.2.10830 N-VID6 1.12.0.5680 | 05.10.2023
NVIP-2H-6231-II | 6000 | 2 Mpx | NVR-6304P4A-H1-II NVR-6308P8A-H1-II NVR-6316P16A-H1-II NVR-6316A-H1-II NVR-6316A-H2-II | NVR-6316A-H2-II | Local: YES CMS: YES Web: YES Mobile: YES NMS: YES | Local: YES CMS: YES Web: YES Mobile: YES NMS: YES | 1920x1080 | H.264: 2048 kbps H.265: 2048 kbps | 25 | VBR | 50 | Local: YES CMS: YES Web: YES Mobile: YES NMS: YES | Local: YES CMS: YES Web: YES Mobile: YES NMS: YES | 640x480 | 512 kbps | 25 | VBR | 50 | YES | n/a | n/a | YES | Exception: YES Exception - Scene Change: YES Exception - Video Blurred: YES Exception - Video Color Casti: YES Abandoned Object: YES Object Disappearance: YES Tripwire: YES Zone entrance: YES Object Counting: n/a Cross Counting: n/a Multi Loiter: n/a Pedestrian Detection: n/a Face Detection: n/a Sound Detection: n/a Metadata: n/a | n/a | n/a | Pan,Tilt: n/a Zoom: n/a Focus: n/a Push AF: n/a Preset: n/a Patrol: n/a | n/a | YES | IP Address: YES Mask: YES Gateway: YES | Brightness: YES Sharpness: YES Contrast: YES Saturation: YES Color: YES NOise reduction: YES White balance: YES Image Rotate: YES | H.264/H.265 Switch: YES Resolution: YES Frame rate: YES Bitrate: YES CBR/VBR: YES PAL/NTSC: YES | On/Off: YES Net. edit: YES Sensitivity: YES | On/Off: YES Zone edit: YES | YES | OSD NAme: YES OSD Date/Time: YES | n/a | 5.1.1.0(38883) | 1.4.8.62672B230831.N0Z.U1(16B820) | NMS VSS 2.00.11 N Control 6000 v 2.1.2.10830 N-VID6 1.12.0.5680 | 05.10.2023
NVIP-2H-6231-II | 6000 | 2 Mpx | NVR-6408-H1/F-II | NVR-6408-H1/F-II | Local: YES CMS: YES Web: YES Mobile: YES NMS: YES | Local: YES CMS: YES Web: YES Mobile: YES NMS: YES | 1920x1080 | H.264: 2048 kbps H.265: 2048 kbps | 25 | VBR | 50 | Local: YES CMS: YES Web: YES Mobile: YES NMS: YES | Local: YES CMS: YES Web: YES Mobile: YES NMS: YES | 640x480 | 512 kbps | 25 | VBR | 50 | YES | n/a | n/a | YES | Exception: YES Exception - Scene Change: YES Exception - Video Blurred: YES Exception - Video Color Casti: YES Abandoned Object: YES Object Disappearance: YES Tripwire: YES Zone entrance: YES Object Counting: n/a Cross Counting: n/a Multi Loiter: n/a Pedestrian Detection: n/a Face Detection: n/a Sound Detection: n/a Metadata: n/a | n/a | n/a | Pan,Tilt: n/a Zoom: n/a Focus: n/a Push AF: n/a Preset: n/a Patrol: n/a | n/a | YES | IP Address: YES Mask: YES Gateway: YES | Brightness: YES Sharpness: YES Contrast: YES Saturation: YES Color: YES NOise reduction: YES White balance: YES Image Rotate: YES | H.264/H.265 Switch: YES Resolution: YES Frame rate: YES Bitrate: YES CBR/VBR: YES PAL/NTSC: YES | On/Off: YES Net. edit: YES Sensitivity: YES | On/Off: YES Zone edit: YES | YES | OSD NAme: YES OSD Date/Time: YES | n/a | 5.1.1.0(38883) | 1.4.8.61634B230728.N0A.U1(8B810) | NMS VSS 2.00.11 N Control 6000 v 2.1.2.10830 N-VID6 1.12.0.5680 | 05.10.2023
NVIP-2H-6231-II | 6000 | 2 Mpx | NHDR-6116A-H2-II | NHDR-6116A-H2-II | Local: YES CMS: YES Web: YES Mobile: YES NMS: YES | Local: YES CMS: YES Web: YES Mobile: YES NMS: YES | 1920x1080 | H.264: 2048 kbps H.265: 2048 kbps | 25 | VBR | 50 | Local: YES CMS: YES Web: YES Mobile: YES NMS: YES | Local: YES CMS: YES Web: YES Mobile: YES NMS: YES | 640x480 | 512 kbps | 25 | VBR | 50 | YES | n/a | n/a | YES | Exception: YES Exception - Scene Change: YES Exception - Video Blurred: YES Exception - Video Color Casti: YES Abandoned Object: n/a Object Disappearance: n/a Tripwire: YES Zone entrance: YES Object Counting: n/a Cross Counting: n/a Multi Loiter: n/a Pedestrian Detection: n/a Face Detection: n/a Sound Detection: n/a Metadata: n/a | n/a | n/a | Pan,Tilt: n/a Zoom: n/a Focus: n/a Push AF: n/a Preset: n/a Patrol: n/a | n/a | YES | IP Address: YES Mask: YES Gateway: YES | Brightness: YES Sharpness: YES Contrast: YES Saturation: YES Color: YES NOise reduction: YES White balance: YES Image Rotate: YES | H.264/H.265 Switch: YES Resolution: YES Frame rate: YES Bitrate: YES CBR/VBR: YES PAL/NTSC: YES | On/Off: YES Net. edit: YES Sensitivity: YES | On/Off: YES Zone edit: YES | YES | OSD NAme: YES OSD Date/Time: YES | n/a | 5.1.1.0(38883) | 1.4.0.60282B230609.D0E.U1(16B42Z) | NMS VSS 2.00.11 N Control 6000 v 2.1.2.10830 N-VID6 1.12.0.5680 | 06.10.2023
NVIP-2H-6231-II | 6000 | 2 Mpx | NHDR-6008A-H1-II | NHDR-6008A-H1-II | Local: YES CMS: YES Web: YES Mobile: YES NMS: YES | Local: YES CMS: YES Web: YES Mobile: YES NMS: YES | 1920x1080 | H.264: 2048 kbps H.265: 2048 kbps | 25 | VBR | 50 | Local: YES CMS: YES Web: YES Mobile: YES NMS: YES | Local: YES CMS: YES Web: YES Mobile: YES NMS: YES | 640x480 | 512 kbps | 25 | VBR | 50 | YES | n/a | n/a | YES | Exception: YES Exception - Scene Change: YES Exception - Video Blurred: YES Exception - Video Color Casti: YES Abandoned Object: n/a Object Disappearance: n/a Tripwire: YES Zone entrance: YES Object Counting: n/a Cross Counting: n/a Multi Loiter: n/a Pedestrian Detection: n/a Face Detection: n/a Sound Detection: n/a Metadata: n/a | n/a | n/a | Pan,Tilt: n/a Zoom: n/a Focus: n/a Push AF: n/a Preset: n/a Patrol: n/a | n/a | YES | IP Address: YES Mask: YES Gateway: YES | Brightness: YES Sharpness: YES Contrast: YES Saturation: YES Color: YES NOise reduction: YES White balance: YES Image Rotate: YES | H.264/H.265 Switch: YES Resolution: YES Frame rate: YES Bitrate: YES CBR/VBR: YES PAL/NTSC: YES | On/Off: YES Net. edit: YES Sensitivity: YES | On/Off: YES Zone edit: YES | YES | OSD NAme: YES OSD Date/Time: YES | n/a | 5.1.1.0(38883) | 1.4.0.60282B230609.D1G.U1(8B41Z) | NMS VSS 2.00.11 N Control 6000 v 2.1.2.10830 N-VID6 1.12.0.5680 | 06.10.2023
NVIP-4H-6511/F-II | 6000 | 4 Mpx | NHDR-6008A-H1-II | NHDR-6008A-H1-II | Local: YES CMS: YES Web: YES Mobile: YES NMS: YES | Local: YES CMS: YES Web: YES Mobile: YES NMS: YES | 2592x1520 | 3072 kbps | 25 | VBR | 50 | Local: YES CMS: YES Web: YES Mobile: YES NMS: YES | Local: YES CMS: YES Web: YES Mobile: YES NMS: YES | 640x480 | 512 kbps | 25 | VBR | 50 | YES | n/a | n/a | YES | Exception: YES Exception - Scene Change: YES Exception - Video Blurred: YES Exception - Video Color Casti: YES Abandoned Object: n/a Object Disappearance: n/a Tripwire: YES Zone entrance: YES Object Counting: n/a Cross Counting: n/a Multi Loiter: n/a Pedestrian Detection: n/a Face Detection: n/a Sound Detection: n/a Metadata: n/a | n/a | n/a | Pan,Tilt: n/a Zoom: n/a Focus: n/a Push AF: n/a Preset: n/a Patrol: n/a | n/a | YES | IP Address: YES Mask: YES Gateway: YES | Brightness: YES Sharpness: YES Contrast: YES Saturation: YES Color: YES NOise reduction: YES White balance: YES Image Rotate: YES | H.264/H.265 Switch: YES Resolution: YES Frame rate: YES Bitrate: YES CBR/VBR: YES PAL/NTSC: YES | On/Off: YES Net. edit: YES Sensitivity: YES | On/Off: YES Zone edit: YES | YES | OSD NAme: YES OSD Date/Time: YES | n/a | 5.1.2.0(42545) | 1.4.0.60282B230609.D1G.U1(8B41Z) | NMS VSS 2.00.11 N Control 6000 v 2.1.2.10830 N-VID6 1.12.0.5680 | 06.10.2023
NVIP-5VE-6202M-II | 6000 | 5 Mpx | NHDR-6008A-H1-II | NHDR-6008A-H1-II | Local: YES CMS: YES Web: YES Mobile: YES NMS: YES | Local: YES CMS: YES Web: YES Mobile: YES NMS: YES | 2560x1440 | 3072 kbps | 25 | VBR | 50 | Local: YES CMS: YES Web: YES Mobile: YES NMS: YES | Local: YES CMS: YES Web: YES Mobile: YES NMS: YES | 704x576 | 512 kbps | 25 | VBR | 50 | YES | n/a | n/a | YES | Exception: YES Exception - Scene Change: YES Exception - Video Blurred: YES Exception - Video Color Casti: YES Abandoned Object: n/a Object Disappearance: n/a Tripwire: YES Zone entrance: YES Object Counting: n/a Cross Counting: n/a Multi Loiter: n/a Pedestrian Detection: n/a Face Detection: n/a Sound Detection: n/a Metadata: n/a | n/a | n/a | Pan,Tilt: n/a Zoom: YES Focus: YES Push AF: n/a Preset: n/a Patrol: n/a | n/a | YES | IP Address: YES Mask: YES Gateway: YES | Brightness: YES Sharpness: YES Contrast: YES Saturation: YES Color: YES NOise reduction: YES White balance: YES Image Rotate: YES | H.264/H.265 Switch: YES Resolution: YES Frame rate: YES Bitrate: YES CBR/VBR: YES PAL/NTSC: YES | On/Off: YES Net. edit: YES Sensitivity: YES | On/Off: YES Zone edit: YES | YES | OSD NAme: YES OSD Date/Time: YES | n/a | 5.1.1.0.(41502) | 1.4.0.60282B230609.D1G.U1(8B41Z) | NMS VSS 2.00.11 N Control 6000 v 2.1.2.10830 N-VID6 1.12.0.5680 | 06.10.2023
NVIP-2H-6632M | 6000 | 2 Mpx | NHDR-6008A-H1-II | NHDR-6008A-H1-II | Local: YES CMS: YES Web: YES Mobile: YES NMS: YES | Local: YES CMS: YES Web: YES Mobile: YES NMS: YES | 1920x1080 | H.264: 2048 kbps H.265: 2048 kbps | 25 | VBR | 50 | Local: YES CMS: YES Web: YES Mobile: YES NMS: YES | Local: YES CMS: YES Web: YES Mobile: YES NMS: YES | 640x480 | 512 kbps | 25 | VBR | 50 | YES | n/a | n/a | YES | Exception: YES Exception - Scene Change: YES Exception - Video Blurred: YES Exception - Video Color Casti: YES Abandoned Object: n/a Object Disappearance: n/a Tripwire: YES Zone entrance: YES Object Counting: n/a Cross Counting: n/a Multi Loiter: n/a Pedestrian Detection: n/a Face Detection: n/a Sound Detection: n/a Metadata: n/a | n/a | n/a | Pan,Tilt: n/a Zoom: YES Focus: YES Push AF: n/a Preset: n/a Patrol: n/a | n/a | YES | IP Address: YES Mask: YES Gateway: YES | Brightness: YES Sharpness: YES Contrast: YES Saturation: YES Color: YES NOise reduction: YES White balance: YES Image Rotate: YES | H.264/H.265 Switch: YES Resolution: YES Frame rate: YES Bitrate: YES CBR/VBR: YES PAL/NTSC: YES | On/Off: YES Net. edit: YES Sensitivity: YES | On/Off: YES Zone edit: YES | YES | OSD NAme: YES OSD Date/Time: YES | n/a | 5.1.1.0(43010) | 1.4.0.60282B230609.D1G.U1(8B41Z) | NMS VSS 2.00.11 N Control 6000 v 2.1.2.10830 N-VID6 1.12.0.5680 | 06.10.2023
NVIP-2VE-6501/F-II | 6000 | 2 Mpx | NHDR-6008A-H1-II | NHDR-6008A-H1-II | Local: YES CMS: YES Web: YES Mobile: YES NMS: YES | Local: YES CMS: YES Web: YES Mobile: YES NMS: YES | 1920x1080 | H.264: 2048 kbps H.265: 2048 kbps | 25 | VBR | 50 | Local: YES CMS: YES Web: YES Mobile: YES NMS: YES | Local: YES CMS: YES Web: YES Mobile: YES NMS: YES | 640x480 | 512 kbps | 25 | VBR | 50 | YES | n/a | n/a | YES | Exception: YES Exception - Scene Change: YES Exception - Video Blurred: YES Exception - Video Color Casti: YES Abandoned Object: n/a Object Disappearance: n/a Tripwire: YES Zone entrance: YES Object Counting: n/a Cross Counting: n/a Multi Loiter: n/a Pedestrian Detection: n/a Face Detection: n/a Sound Detection: n/a Metadata: n/a | n/a | n/a | Pan,Tilt: n/a Zoom: n/a Focus: n/a Push AF: n/a Preset: n/a Patrol: n/a | n/a | YES | IP Address: YES Mask: YES Gateway: YES | Brightness: YES Sharpness: YES Contrast: YES Saturation: YES Color: YES NOise reduction: YES White balance: YES Image Rotate: YES | H.264/H.265 Switch: YES Resolution: YES Frame rate: YES Bitrate: YES CBR/VBR: YES PAL/NTSC: YES | On/Off: YES Net. edit: YES Sensitivity: YES | On/Off: YES Zone edit: YES | YES | OSD NAme: YES OSD Date/Time: YES | n/a | 5.1.1.0(36218) | 1.4.0.60282B230609.D1G.U1(8B41Z) | NMS VSS 2.00.11 N Control 6000 v 2.1.2.10830 N-VID6 1.12.0.5680 | 06.10.2023
NVIP-4H-6511/F-II | 6000 | 4 Mpx | NHDR-6116A-H2-II | NHDR-6116A-H2-II | Local: YES CMS: YES Web: YES Mobile: YES NMS: YES | Local: YES CMS: YES Web: YES Mobile: YES NMS: YES | 2592x1520 | 3072 kbps | 25 | VBR | 50 | Local: YES CMS: YES Web: YES Mobile: YES NMS: YES | Local: YES CMS: YES Web: YES Mobile: YES NMS: YES | 640x480 | 512 kbps | 25 | VBR | 50 | YES | n/a | n/a | YES | Exception: YES Exception - Scene Change: YES Exception - Video Blurred: YES Exception - Video Color Casti: YES Abandoned Object: n/a Object Disappearance: n/a Tripwire: YES Zone entrance: YES Object Counting: n/a Cross Counting: n/a Multi Loiter: n/a Pedestrian Detection: n/a Face Detection: n/a Sound Detection: n/a Metadata: n/a | n/a | n/a | Pan,Tilt: n/a Zoom: n/a Focus: n/a Push AF: n/a Preset: n/a Patrol: n/a | n/a | YES | IP Address: YES Mask: YES Gateway: YES | Brightness: YES Sharpness: YES Contrast: YES Saturation: YES Color: YES NOise reduction: YES White balance: YES Image Rotate: YES | H.264/H.265 Switch: YES Resolution: YES Frame rate: YES Bitrate: YES CBR/VBR: YES PAL/NTSC: YES | On/Off: YES Net. edit: YES Sensitivity: YES | On/Off: YES Zone edit: YES | YES | OSD NAme: YES OSD Date/Time: YES | n/a | 5.1.2.0(42545) | 1.4.0.60282B230609.D0E.U1(16B42Z) | NMS VSS 2.00.11 N Control 6000 v 2.1.2.10830 N-VID6 1.12.0.5680 | 09.10.2023
NVIP-5VE-6202M-II | 6000 | 5 Mpx | NHDR-6116A-H2-II | NHDR-6116A-H2-II | Local: YES CMS: YES Web: YES Mobile: YES NMS: YES | Local: YES CMS: YES Web: YES Mobile: YES NMS: YES | 2560x1440 | 3072 kbps | 25 | VBR | 50 | Local: YES CMS: YES Web: YES Mobile: YES NMS: YES | Local: YES CMS: YES Web: YES Mobile: YES NMS: YES | 704x576 | 512 kbps | 25 | VBR | 50 | YES | n/a | n/a | YES | Exception: YES Exception - Scene Change: YES Exception - Video Blurred: YES Exception - Video Color Casti: YES Abandoned Object: n/a Object Disappearance: n/a Tripwire: YES Zone entrance: YES Object Counting: n/a Cross Counting: n/a Multi Loiter: n/a Pedestrian Detection: n/a Face Detection: n/a Sound Detection: n/a Metadata: n/a | n/a | n/a | Pan,Tilt: n/a Zoom: YES Focus: YES Push AF: n/a Preset: n/a Patrol: n/a | n/a | YES | IP Address: YES Mask: YES Gateway: YES | Brightness: YES Sharpness: YES Contrast: YES Saturation: YES Color: YES NOise reduction: YES White balance: YES Image Rotate: YES | H.264/H.265 Switch: YES Resolution: YES Frame rate: YES Bitrate: YES CBR/VBR: YES PAL/NTSC: YES | On/Off: YES Net. edit: YES Sensitivity: YES | On/Off: YES Zone edit: YES | YES | OSD NAme: YES OSD Date/Time: YES | n/a | 5.1.1.0.(41502) | 1.4.0.60282B230609.D0E.U1(16B42Z) | NMS VSS 2.00.11 N Control 6000 v 2.1.2.10830 N-VID6 1.12.0.5680 | 09.10.2023
NVIP-2H-6632M | 6000 | 2 Mpx | NHDR-6116A-H2-II | NHDR-6116A-H2-II | Local: YES CMS: YES Web: YES Mobile: YES NMS: YES | Local: YES CMS: YES Web: YES Mobile: YES NMS: YES | 1920x1080 | H.264: 2048 kbps H.265: 2048 kbps | 25 | VBR | 50 | Local: YES CMS: YES Web: YES Mobile: YES NMS: YES | Local: YES CMS: YES Web: YES Mobile: YES NMS: YES | 640x480 | 512 kbps | 25 | VBR | 50 | YES | n/a | n/a | YES | Exception: YES Exception - Scene Change: YES Exception - Video Blurred: YES Exception - Video Color Casti: YES Abandoned Object: n/a Object Disappearance: n/a Tripwire: YES Zone entrance: YES Object Counting: n/a Cross Counting: n/a Multi Loiter: n/a Pedestrian Detection: n/a Face Detection: n/a Sound Detection: n/a Metadata: n/a | n/a | n/a | Pan,Tilt: n/a Zoom: YES Focus: YES Push AF: n/a Preset: n/a Patrol: n/a | n/a | YES | IP Address: YES Mask: YES Gateway: YES | Brightness: YES Sharpness: YES Contrast: YES Saturation: YES Color: YES NOise reduction: YES White balance: YES Image Rotate: YES | H.264/H.265 Switch: YES Resolution: YES Frame rate: YES Bitrate: YES CBR/VBR: YES PAL/NTSC: YES | On/Off: YES Net. edit: YES Sensitivity: YES | On/Off: YES Zone edit: YES | YES | OSD NAme: YES OSD Date/Time: YES | n/a | 5.1.1.0(43010) | 1.4.0.60282B230609.D0E.U1(16B42Z) | NMS VSS 2.00.11 N Control 6000 v 2.1.2.10830 N-VID6 1.12.0.5680 | 09.10.2023
NVIP-2VE-6501/F-II | 6000 | 2 Mpx | NHDR-6116A-H2-II | NHDR-6116A-H2-II | Local: YES CMS: YES Web: YES Mobile: YES NMS: YES | Local: YES CMS: YES Web: YES Mobile: YES NMS: YES | 1920x1080 | H.264: 2048 kbps H.265: 2048 kbps | 25 | VBR | 50 | Local: YES CMS: YES Web: YES Mobile: YES NMS: YES | Local: YES CMS: YES Web: YES Mobile: YES NMS: YES | 640x480 | 512 kbps | 25 | VBR | 50 | YES | n/a | n/a | YES | Exception: YES Exception - Scene Change: YES Exception - Video Blurred: YES Exception - Video Color Casti: YES Abandoned Object: n/a Object Disappearance: n/a Tripwire: YES Zone entrance: YES Object Counting: n/a Cross Counting: n/a Multi Loiter: n/a Pedestrian Detection: n/a Face Detection: n/a Sound Detection: n/a Metadata: n/a | n/a | n/a | Pan,Tilt: n/a Zoom: n/a Focus: n/a Push AF: n/a Preset: n/a Patrol: n/a | n/a | YES | IP Address: YES Mask: YES Gateway: YES | Brightness: YES Sharpness: YES Contrast: YES Saturation: YES Color: YES NOise reduction: YES White balance: YES Image Rotate: YES | H.264/H.265 Switch: YES Resolution: YES Frame rate: YES Bitrate: YES CBR/VBR: YES PAL/NTSC: YES | On/Off: YES Net. edit: YES Sensitivity: YES | On/Off: YES Zone edit: YES | YES | OSD NAme: YES OSD Date/Time: YES | n/a | 5.1.1.0(36218) | 1.4.0.60282B230609.D0E.U1(16B42Z) | NMS VSS 2.00.11 N Control 6000 v 2.1.2.10830 N-VID6 1.12.0.5680 | 09.10.2023
NVIP-4H-6511/F-II | 6000 | 4 Mpx | NVR-6408-H1/F-II | NVR-6408-H1/F-II | Local: YES CMS: YES Web: YES Mobile: YES NMS: YES | Local: YES CMS: YES Web: YES Mobile: YES NMS: YES | 2592x1520 | 3072 kbps | 25 | VBR | 50 | Local: YES CMS: YES Web: YES Mobile: YES NMS: YES | Local: YES CMS: YES Web: YES Mobile: YES NMS: YES | 640x480 | 512 kbps | 25 | VBR | 50 | YES | n/a | n/a | YES | Exception: YES Exception - Scene Change: YES Exception - Video Blurred: YES Exception - Video Color Casti: YES Abandoned Object: n/a Object Disappearance: n/a Tripwire: YES Zone entrance: YES Object Counting: n/a Cross Counting: YES Multi Loiter: n/a Pedestrian Detection: n/a Face Detection: YES Sound Detection: n/a Object Classification: YES Metadata: n/a | YES | n/a | Pan,Tilt: n/a Zoom: n/a Focus: n/a Push AF: n/a Preset: n/a Patrol: n/a | n/a | YES | IP Address: YES Mask: YES Gateway: YES | Brightness: YES Sharpness: YES Contrast: YES Saturation: YES Color: YES NOise reduction: YES White balance: YES Image Rotate: YES | H.264/H.265 Switch: YES Resolution: YES Frame rate: YES Bitrate: YES CBR/VBR: YES PAL/NTSC: YES | On/Off: YES Net. edit: YES Sensitivity: YES | On/Off: YES Zone edit: YES | YES | OSD NAme: YES OSD Date/Time: YES | n/a | 5.1.2.0(42545) | 1.4.8.61634B230728.N0A.U1(8B810) | NMS VSS 2.00.11 N Control 6000 v 2.1.2.10830 N-VID6 1.12.0.5680 | 09.10.2023
NVIP-5VE-6202M-II | 6000 | 5 Mpx | NVR-6408-H1/F-II | NVR-6408-H1/F-II | Local: YES CMS: YES Web: YES Mobile: YES NMS: YES | Local: YES CMS: YES Web: YES Mobile: YES NMS: YES | 2880x1620 | 4096 kbps | 25 | VBR | 50 | Local: YES CMS: YES Web: YES Mobile: YES NMS: YES | Local: YES CMS: YES Web: YES Mobile: YES NMS: YES | 704x576 | 512 kbps | 25 | VBR | 50 | YES | n/a | n/a | YES | Exception: YES Exception - Scene Change: YES Exception - Video Blurred: YES Exception - Video Color Casti: YES Abandoned Object: n/a Object Disappearance: n/a Tripwire: YES Zone entrance: YES Object Counting: n/a Cross Counting: n/a Multi Loiter: n/a Pedestrian Detection: n/a Face Detection: n/a Sound Detection: n/a Object Classification: n/a Metadata: n/a | n/a | n/a | Pan,Tilt: n/a Zoom: YES Focus: YES Push AF: n/a Preset: n/a Patrol: n/a | n/a | YES | IP Address: YES Mask: YES Gateway: YES | Brightness: YES Sharpness: YES Contrast: YES Saturation: YES Color: YES NOise reduction: YES White balance: YES Image Rotate: YES | H.264/H.265 Switch: YES Resolution: YES Frame rate: YES Bitrate: YES CBR/VBR: YES PAL/NTSC: YES | On/Off: YES Net. edit: YES Sensitivity: YES | On/Off: YES Zone edit: YES | YES | OSD NAme: YES OSD Date/Time: YES | n/a | 5.1.1.0.(41502) | 1.4.8.61634B230728.N0A.U1(8B810) | NMS VSS 2.00.11 N Control 6000 v 2.1.2.10830 N-VID6 1.12.0.5680 | 09.10.2023
NVIP-2H-6632M | 6000 | 2 Mpx | NVR-6408-H1/F-II | NVR-6408-H1/F-II | Local: YES CMS: YES Web: YES Mobile: YES NMS: YES | Local: YES CMS: YES Web: YES Mobile: YES NMS: YES | 1920x1080 | H.264: 2048 kbps H.265: 2048 kbps | 25 | VBR | 50 | Local: YES CMS: YES Web: YES Mobile: YES NMS: YES | Local: YES CMS: YES Web: YES Mobile: YES NMS: YES | 640x480 | 512 kbps | 25 | VBR | 50 | YES | n/a | n/a | YES | Exception: YES Exception - Scene Change: YES Exception - Video Blurred: YES Exception - Video Color Casti: YES Abandoned Object: n/a Object Disappearance: n/a Tripwire: YES Zone entrance: YES Object Counting: n/a Cross Counting: n/a Multi Loiter: n/a Pedestrian Detection: n/a Face Detection: n/a Sound Detection: n/a Object Classification: n/a Metadata: n/a | n/a | n/a | Pan,Tilt: n/a Zoom: YES Focus: YES Push AF: n/a Preset: n/a Patrol: n/a | n/a | YES | IP Address: YES Mask: YES Gateway: YES | Brightness: YES Sharpness: YES Contrast: YES Saturation: YES Color: YES NOise reduction: YES White balance: YES Image Rotate: YES | H.264/H.265 Switch: YES Resolution: YES Frame rate: YES Bitrate: YES CBR/VBR: YES PAL/NTSC: YES | On/Off: YES Net. edit: YES Sensitivity: YES | On/Off: YES Zone edit: YES | YES | OSD NAme: YES OSD Date/Time: YES | n/a | 5.1.1.0(43010) | 1.4.8.61634B230728.N0A.U1(8B810) | NMS VSS 2.00.11 N Control 6000 v 2.1.2.10830 N-VID6 1.12.0.5680 | 09.10.2023
NVIP-2VE-6501/F-II | 6000 | 2 Mpx | NVR-6408-H1/F-II | NVR-6408-H1/F-II | Local: YES CMS: YES Web: YES Mobile: YES NMS: YES | Local: YES CMS: YES Web: YES Mobile: YES NMS: YES | 1920x1080 | H.264: 2048 kbps H.265: 2048 kbps | 25 | VBR | 50 | Local: YES CMS: YES Web: YES Mobile: YES NMS: YES | Local: YES CMS: YES Web: YES Mobile: YES NMS: YES | 640x480 | 512 kbps | 25 | VBR | 50 | YES | n/a | n/a | YES | Exception: YES Exception - Scene Change: YES Exception - Video Blurred: YES Exception - Video Color Casti: YES Abandoned Object: n/a Object Disappearance: n/a Tripwire: YES Zone entrance: YES Object Counting: n/a Cross Counting: YES Multi Loiter: n/a Pedestrian Detection: n/a Face Detection: YES Sound Detection: n/a Object Classification: n/a Metadata: n/a | YES | n/a | Pan,Tilt: n/a Zoom: n/a Focus: n/a Push AF: n/a Preset: n/a Patrol: n/a | n/a | YES | IP Address: YES Mask: YES Gateway: YES | Brightness: YES Sharpness: YES Contrast: YES Saturation: YES Color: YES NOise reduction: YES White balance: YES Image Rotate: YES | H.264/H.265 Switch: YES Resolution: YES Frame rate: YES Bitrate: YES CBR/VBR: YES PAL/NTSC: YES | On/Off: YES Net. edit: YES Sensitivity: YES | On/Off: YES Zone edit: YES | YES | OSD NAme: YES OSD Date/Time: YES | n/a | 5.1.1.0(36218) | 1.4.8.61634B230728.N0A.U1(8B810) | NMS VSS 2.00.11 N Control 6000 v 2.1.2.10830 N-VID6 1.12.0.5680 | 09.10.2023
NVIP-4H-6511/F-II | 6000 | 4 Mpx | NVR-6304P4A-H1-II NVR-6308P8A-H1-II NVR-6316P16A-H1-II NVR-6316A-H1-II NVR-6316A-H2-II | NVR-6316A-H2-II | Local: YES CMS: YES Web: YES Mobile: YES NMS: YES | Local: YES CMS: YES Web: YES Mobile: YES NMS: YES | 2592x1520 | 3072 kbps | 25 | VBR | 50 | Local: YES CMS: YES Web: YES Mobile: YES NMS: YES | Local: YES CMS: YES Web: YES Mobile: YES NMS: YES | 640x480 | 512 kbps | 25 | VBR | 50 | YES | n/a | n/a | YES | Exception: YES Exception - Scene Change: YES Exception - Video Blurred: YES Exception - Video Color Casti: YES Abandoned Object: n/a Object Disappearance: n/a Tripwire: YES Zone entrance: YES Object Counting: n/a Cross Counting: YES Multi Loiter: n/a Pedestrian Detection: n/a Face Detection: YES Sound Detection: n/a Object Classification: YES Metadata: n/a | n/a | n/a | Pan,Tilt: n/a Zoom: n/a Focus: n/a Push AF: n/a Preset: n/a Patrol: n/a | n/a | YES | IP Address: YES Mask: YES Gateway: YES | Brightness: YES Sharpness: YES Contrast: YES Saturation: YES Color: YES NOise reduction: YES White balance: YES Image Rotate: YES | H.264/H.265 Switch: YES Resolution: YES Frame rate: YES Bitrate: YES CBR/VBR: YES PAL/NTSC: YES | On/Off: YES Net. edit: YES Sensitivity: YES | On/Off: YES Zone edit: YES | YES | OSD NAme: YES OSD Date/Time: YES | n/a | 5.1.2.0(42545) | 1.4.8.62672B230831.N0Z.U1(16B820) | NMS VSS 2.00.11 N Control 6000 v 2.1.2.10830 N-VID6 1.12.0.5680 | 09.10.2023
NVIP-5VE-6202M-II | 6000 | 5 Mpx | NVR-6304P4A-H1-II NVR-6308P8A-H1-II NVR-6316P16A-H1-II NVR-6316A-H1-II NVR-6316A-H2-II | NVR-6316A-H2-II | Local: YES CMS: YES Web: YES Mobile: YES NMS: YES | Local: YES CMS: YES Web: YES Mobile: YES NMS: YES | 2880x1620 | 4096 kbps | 25 | VBR | 50 | Local: YES CMS: YES Web: YES Mobile: YES NMS: YES | Local: YES CMS: YES Web: YES Mobile: YES NMS: YES | 704x576 | 512 kbps | 25 | VBR | 50 | YES | n/a | n/a | YES | Exception: YES Exception - Scene Change: YES Exception - Video Blurred: YES Exception - Video Color Casti: YES Abandoned Object: n/a Object Disappearance: n/a Tripwire: YES Zone entrance: YES Object Counting: n/a Cross Counting: n/a Multi Loiter: n/a Pedestrian Detection: n/a Face Detection: n/a Sound Detection: n/a Object Classification: n/a Metadata: n/a | n/a | n/a | Pan,Tilt: n/a Zoom: YES Focus: YES Push AF: n/a Preset: n/a Patrol: n/a | n/a | YES | IP Address: YES Mask: YES Gateway: YES | Brightness: YES Sharpness: YES Contrast: YES Saturation: YES Color: YES NOise reduction: YES White balance: YES Image Rotate: YES | H.264/H.265 Switch: YES Resolution: YES Frame rate: YES Bitrate: YES CBR/VBR: YES PAL/NTSC: YES | On/Off: YES Net. edit: YES Sensitivity: YES | On/Off: YES Zone edit: YES | YES | OSD NAme: YES OSD Date/Time: YES | n/a | 5.1.1.0.(41502) | 1.4.8.62672B230831.N0Z.U1(16B820) | NMS VSS 2.00.11 N Control 6000 v 2.1.2.10830 N-VID6 1.12.0.5680 | 09.10.2023
NVIP-2H-6632M | 6000 | 2 Mpx | NVR-6304P4A-H1-II NVR-6308P8A-H1-II NVR-6316P16A-H1-II NVR-6316A-H1-II NVR-6316A-H2-II | NVR-6316A-H2-II | Local: YES CMS: YES Web: YES Mobile: YES NMS: YES | Local: YES CMS: YES Web: YES Mobile: YES NMS: YES | 1920x1080 | H.264: 2048 kbps H.265: 2048 kbps | 25 | VBR | 50 | Local: YES CMS: YES Web: YES Mobile: YES NMS: YES | Local: YES CMS: YES Web: YES Mobile: YES NMS: YES | 640x480 | 512 kbps | 25 | VBR | 50 | YES | n/a | n/a | YES | Exception: YES Exception - Scene Change: YES Exception - Video Blurred: YES Exception - Video Color Casti: YES Abandoned Object: n/a Object Disappearance: n/a Tripwire: YES Zone entrance: YES Object Counting: n/a Cross Counting: n/a Multi Loiter: n/a Pedestrian Detection: n/a Face Detection: n/a Sound Detection: n/a Object Classification: n/a Metadata: n/a | n/a | n/a | Pan,Tilt: n/a Zoom: YES Focus: YES Push AF: n/a Preset: n/a Patrol: n/a | n/a | YES | IP Address: YES Mask: YES Gateway: YES | Brightness: YES Sharpness: YES Contrast: YES Saturation: YES Color: YES NOise reduction: YES White balance: YES Image Rotate: YES | H.264/H.265 Switch: YES Resolution: YES Frame rate: YES Bitrate: YES CBR/VBR: YES PAL/NTSC: YES | On/Off: YES Net. edit: YES Sensitivity: YES | On/Off: YES Zone edit: YES | YES | OSD NAme: YES OSD Date/Time: YES | n/a | 5.1.1.0(43010) | 1.4.8.62672B230831.N0Z.U1(16B820) | NMS VSS 2.00.11 N Control 6000 v 2.1.2.10830 N-VID6 1.12.0.5680 | 09.10.2023
NVIP-2VE-6501/F-II | 6000 | 2 Mpx | NVR-6304P4A-H1-II NVR-6308P8A-H1-II NVR-6316P16A-H1-II NVR-6316A-H1-II NVR-6316A-H2-II | NVR-6316A-H2-II | Local: YES CMS: YES Web: YES Mobile: YES NMS: YES | Local: YES CMS: YES Web: YES Mobile: YES NMS: YES | 1920x1080 | H.264: 2048 kbps H.265: 2048 kbps | 25 | VBR | 50 | Local: YES CMS: YES Web: YES Mobile: YES NMS: YES | Local: YES CMS: YES Web: YES Mobile: YES NMS: YES | 640x480 | 512 kbps | 25 | VBR | 50 | YES | n/a | n/a | YES | Exception: YES Exception - Scene Change: YES Exception - Video Blurred: YES Exception - Video Color Casti: YES Abandoned Object: n/a Object Disappearance: n/a Tripwire: YES Zone entrance: YES Object Counting: n/a Cross Counting: YES Multi Loiter: n/a Pedestrian Detection: n/a Face Detection: YES Sound Detection: n/a Object Classification: n/a Metadata: n/a | n/a | n/a | Pan,Tilt: n/a Zoom: n/a Focus: n/a Push AF: n/a Preset: n/a Patrol: n/a | n/a | YES | IP Address: YES Mask: YES Gateway: YES | Brightness: YES Sharpness: YES Contrast: YES Saturation: YES Color: YES NOise reduction: YES White balance: YES Image Rotate: YES | H.264/H.265 Switch: YES Resolution: YES Frame rate: YES Bitrate: YES CBR/VBR: YES PAL/NTSC: YES | On/Off: YES Net. edit: YES Sensitivity: YES | On/Off: YES Zone edit: YES | YES | OSD NAme: YES OSD Date/Time: YES | n/a | 5.1.1.0(36218) | 1.4.8.62672B230831.N0Z.U1(16B820) | NMS VSS 2.00.11 N Control 6000 v 2.1.2.10830 N-VID6 1.12.0.5680 | 09.10.2023
NVIP-4H-6511/F-II | 6000 | 4 Mpx | NVR-6332-H8/FR-II | NVR-6332-H8/FR-II | Local: YES CMS: YES Web: YES Mobile: YES NMS: YES | Local: YES CMS: YES Web: YES Mobile: YES NMS: YES | 2592x1520 | 3072 kbps | 25 | VBR | 50 | Local: YES CMS: YES Web: YES Mobile: YES NMS: YES | Local: YES CMS: YES Web: YES Mobile: YES NMS: YES | 640x480 | 512 kbps | 25 | VBR | 50 | YES | n/a | n/a | YES | Exception: YES Exception - Scene Change: YES Exception - Video Blurred: YES Exception - Video Color Casti: YES Abandoned Object: n/a Object Disappearance: n/a Tripwire: YES Zone entrance: YES Object Counting: n/a Cross Counting: YES Multi Loiter: n/a Pedestrian Detection: n/a Face Detection: YES Sound Detection: n/a Object Classification: YES Metadata: n/a | YES | n/a | Pan,Tilt: n/a Zoom: n/a Focus: n/a Push AF: n/a Preset: n/a Patrol: n/a | n/a | YES | IP Address: YES Mask: YES Gateway: YES | Brightness: YES Sharpness: YES Contrast: YES Saturation: YES Color: YES NOise reduction: YES White balance: YES Image Rotate: YES | H.264/H.265 Switch: YES Resolution: YES Frame rate: YES Bitrate: YES CBR/VBR: YES PAL/NTSC: YES | On/Off: YES Net. edit: YES Sensitivity: YES | On/Off: YES Zone edit: YES | YES | OSD NAme: YES OSD Date/Time: YES | n/a | 5.1.2.0(42545) | 1.4.6.60257B230612.N1W.U1(32B880) | NMS VSS 2.00.11 N Control 6000 v 2.1.2.10830 N-VID6 1.12.0.5680 | 10.10.2023
NVIP-5VE-6202M-II | 6000 | 5 Mpx | NVR-6332-H8/FR-II | NVR-6332-H8/FR-II | Local: YES CMS: YES Web: YES Mobile: YES NMS: YES | Local: YES CMS: YES Web: YES Mobile: YES NMS: YES | 2880x1620 | 4096 kbps | 25 | VBR | 50 | Local: YES CMS: YES Web: YES Mobile: YES NMS: YES | Local: YES CMS: YES Web: YES Mobile: YES NMS: YES | 704x576 | 512 kbps | 25 | VBR | 50 | YES | n/a | n/a | YES | Exception: YES Exception - Scene Change: YES Exception - Video Blurred: YES Exception - Video Color Casti: YES Abandoned Object: n/a Object Disappearance: n/a Tripwire: YES Zone entrance: YES Object Counting: n/a Cross Counting: n/a Multi Loiter: n/a Pedestrian Detection: n/a Face Detection: n/a Sound Detection: n/a Object Classification: n/a Metadata: n/a | n/a | n/a | Pan,Tilt: n/a Zoom: YES Focus: YES Push AF: n/a Preset: n/a Patrol: n/a | n/a | YES | IP Address: YES Mask: YES Gateway: YES | Brightness: YES Sharpness: YES Contrast: YES Saturation: YES Color: YES NOise reduction: YES White balance: YES Image Rotate: YES | H.264/H.265 Switch: YES Resolution: YES Frame rate: YES Bitrate: YES CBR/VBR: YES PAL/NTSC: YES | On/Off: YES Net. edit: YES Sensitivity: YES | On/Off: YES Zone edit: YES | YES | OSD NAme: YES OSD Date/Time: YES | n/a | 5.1.1.0.(41502) | 1.4.6.60257B230612.N1W.U1(32B880) | NMS VSS 2.00.11 N Control 6000 v 2.1.2.10830 N-VID6 1.12.0.5680 | 10.10.2023
NVIP-2H-6632M | 6000 | 2 Mpx | NVR-6332-H8/FR-II | NVR-6332-H8/FR-II | Local: YES CMS: YES Web: YES Mobile: YES NMS: YES | Local: YES CMS: YES Web: YES Mobile: YES NMS: YES | 1920x1080 | H.264: 2048 kbps H.265: 2048 kbps | 25 | VBR | 50 | Local: YES CMS: YES Web: YES Mobile: YES NMS: YES | Local: YES CMS: YES Web: YES Mobile: YES NMS: YES | 640x480 | 512 kbps | 25 | VBR | 50 | YES | n/a | n/a | YES | Exception: YES Exception - Scene Change: YES Exception - Video Blurred: YES Exception - Video Color Casti: YES Abandoned Object: n/a Object Disappearance: n/a Tripwire: YES Zone entrance: YES Object Counting: n/a Cross Counting: n/a Multi Loiter: n/a Pedestrian Detection: n/a Face Detection: n/a Sound Detection: n/a Object Classification: n/a Metadata: n/a | n/a | n/a | Pan,Tilt: n/a Zoom: YES Focus: YES Push AF: n/a Preset: n/a Patrol: n/a | n/a | YES | IP Address: YES Mask: YES Gateway: YES | Brightness: YES Sharpness: YES Contrast: YES Saturation: YES Color: YES NOise reduction: YES White balance: YES Image Rotate: YES | H.264/H.265 Switch: YES Resolution: YES Frame rate: YES Bitrate: YES CBR/VBR: YES PAL/NTSC: YES | On/Off: YES Net. edit: YES Sensitivity: YES | On/Off: YES Zone edit: YES | YES | OSD NAme: YES OSD Date/Time: YES | n/a | 5.1.1.0(43010) | 1.4.6.60257B230612.N1W.U1(32B880) | NMS VSS 2.00.11 N Control 6000 v 2.1.2.10830 N-VID6 1.12.0.5680 | 10.10.2023
NVIP-2VE-6501/F-II | 6000 | 2 Mpx | NVR-6332-H8/FR-II | NVR-6332-H8/FR-II | Local: YES CMS: YES Web: YES Mobile: YES NMS: YES | Local: YES CMS: YES Web: YES Mobile: YES NMS: YES | 1920x1080 | H.264: 2048 kbps H.265: 2048 kbps | 25 | VBR | 50 | Local: YES CMS: YES Web: YES Mobile: YES NMS: YES | Local: YES CMS: YES Web: YES Mobile: YES NMS: YES | 640x480 | 512 kbps | 25 | VBR | 50 | YES | n/a | n/a | YES | Exception: YES Exception - Scene Change: YES Exception - Video Blurred: YES Exception - Video Color Casti: YES Abandoned Object: n/a Object Disappearance: n/a Tripwire: YES Zone entrance: YES Object Counting: n/a Cross Counting: YES Multi Loiter: n/a Pedestrian Detection: n/a Face Detection: YES Sound Detection: n/a Object Classification: n/a Metadata: n/a | YES | n/a | Pan,Tilt: n/a Zoom: n/a Focus: n/a Push AF: n/a Preset: n/a Patrol: n/a | n/a | YES | IP Address: YES Mask: YES Gateway: YES | Brightness: YES Sharpness: YES Contrast: YES Saturation: YES Color: YES NOise reduction: YES White balance: YES Image Rotate: YES | H.264/H.265 Switch: YES Resolution: YES Frame rate: YES Bitrate: YES CBR/VBR: YES PAL/NTSC: YES | On/Off: YES Net. edit: YES Sensitivity: YES | On/Off: YES Zone edit: YES | YES | OSD NAme: YES OSD Date/Time: YES | n/a | 5.1.1.0(36218) | 1.4.6.60257B230612.N1W.U1(32B880) | NMS VSS 2.00.11 N Control 6000 v 2.1.2.10830 N-VID6 1.12.0.5680 | 10.10.2023
NVIP-4H-6511/F-II | 6000 | 4 Mpx | NVR-6332P16-H4/F-II | NVR-6332P16-H4/F-II | Local: YES CMS: YES Web: YES Mobile: YES NMS: YES | Local: YES CMS: YES Web: YES Mobile: YES NMS: YES | 2592x1520 | 3072 kbps | 25 | VBR | 50 | Local: YES CMS: YES Web: YES Mobile: YES NMS: YES | Local: YES CMS: YES Web: YES Mobile: YES NMS: YES | 640x480 | 512 kbps | 25 | VBR | 50 | YES | n/a | n/a | YES | Exception: YES Exception - Scene Change: YES Exception - Video Blurred: YES Exception - Video Color Casti: YES Abandoned Object: n/a Object Disappearance: n/a Tripwire: YES Zone entrance: YES Object Counting: n/a Cross Counting: YES Multi Loiter: n/a Pedestrian Detection: n/a Face Detection: YES Sound Detection: n/a Object Classification: YES Metadata: n/a | YES | n/a | Pan,Tilt: n/a Zoom: n/a Focus: n/a Push AF: n/a Preset: n/a Patrol: n/a | n/a | YES | IP Address: YES Mask: YES Gateway: YES | Brightness: YES Sharpness: YES Contrast: YES Saturation: YES Color: YES NOise reduction: YES White balance: YES Image Rotate: YES | H.264/H.265 Switch: YES Resolution: YES Frame rate: YES Bitrate: YES CBR/VBR: YES PAL/NTSC: YES | On/Off: YES Net. edit: YES Sensitivity: YES | On/Off: YES Zone edit: YES | YES | OSD NAme: YES OSD Date/Time: YES | n/a | 5.1.2.0(42545) | 1.4.9.62654B230831.N0W.U1(32B44G) | NMS VSS 2.00.11 N Control 6000 v 2.1.2.10830 N-VID6 1.12.0.5680 | 10.10.2023
NVIP-5VE-6202M-II | 6000 | 5 Mpx | NVR-6332P16-H4/F-II | NVR-6332P16-H4/F-II | Local: YES CMS: YES Web: YES Mobile: YES NMS: YES | Local: YES CMS: YES Web: YES Mobile: YES NMS: YES | 2880x1620 | 4096 kbps | 25 | VBR | 50 | Local: YES CMS: YES Web: YES Mobile: YES NMS: YES | Local: YES CMS: YES Web: YES Mobile: YES NMS: YES | 704x576 | 512 kbps | 25 | VBR | 50 | YES | n/a | n/a | YES | Exception: YES Exception - Scene Change: YES Exception - Video Blurred: YES Exception - Video Color Casti: YES Abandoned Object: n/a Object Disappearance: n/a Tripwire: YES Zone entrance: YES Object Counting: n/a Cross Counting: n/a Multi Loiter: n/a Pedestrian Detection: n/a Face Detection: n/a Sound Detection: n/a Object Classification: n/a Metadata: n/a | n/a | n/a | Pan,Tilt: n/a Zoom: YES Focus: YES Push AF: n/a Preset: n/a Patrol: n/a | n/a | YES | IP Address: YES Mask: YES Gateway: YES | Brightness: YES Sharpness: YES Contrast: YES Saturation: YES Color: YES NOise reduction: YES White balance: YES Image Rotate: YES | H.264/H.265 Switch: YES Resolution: YES Frame rate: YES Bitrate: YES CBR/VBR: YES PAL/NTSC: YES | On/Off: YES Net. edit: YES Sensitivity: YES | On/Off: YES Zone edit: YES | YES | OSD NAme: YES OSD Date/Time: YES | n/a | 5.1.1.0.(41502) | 1.4.9.62654B230831.N0W.U1(32B44G) | NMS VSS 2.00.11 N Control 6000 v 2.1.2.10830 N-VID6 1.12.0.5680 | 10.10.2023
NVIP-2H-6632M | 6000 | 2 Mpx | NVR-6332P16-H4/F-II | NVR-6332P16-H4/F-II | Local: YES CMS: YES Web: YES Mobile: YES NMS: YES | Local: YES CMS: YES Web: YES Mobile: YES NMS: YES | 1920x1080 | H.264: 2048 kbps H.265: 2048 kbps | 25 | VBR | 50 | Local: YES CMS: YES Web: YES Mobile: YES NMS: YES | Local: YES CMS: YES Web: YES Mobile: YES NMS: YES | 640x480 | 512 kbps | 25 | VBR | 50 | YES | n/a | n/a | YES | Exception: YES Exception - Scene Change: YES Exception - Video Blurred: YES Exception - Video Color Casti: YES Abandoned Object: n/a Object Disappearance: n/a Tripwire: YES Zone entrance: YES Object Counting: n/a Cross Counting: n/a Multi Loiter: n/a Pedestrian Detection: n/a Face Detection: n/a Sound Detection: n/a Object Classification: n/a Metadata: n/a | n/a | n/a | Pan,Tilt: n/a Zoom: YES Focus: YES Push AF: n/a Preset: n/a Patrol: n/a | n/a | YES | IP Address: YES Mask: YES Gateway: YES | Brightness: YES Sharpness: YES Contrast: YES Saturation: YES Color: YES NOise reduction: YES White balance: YES Image Rotate: YES | H.264/H.265 Switch: YES Resolution: YES Frame rate: YES Bitrate: YES CBR/VBR: YES PAL/NTSC: YES | On/Off: YES Net. edit: YES Sensitivity: YES | On/Off: YES Zone edit: YES | YES | OSD NAme: YES OSD Date/Time: YES | n/a | 5.1.1.0(43010) | 1.4.9.62654B230831.N0W.U1(32B44G) | NMS VSS 2.00.11 N Control 6000 v 2.1.2.10830 N-VID6 1.12.0.5680 | 10.10.2023
NVIP-2VE-6501/F-II | 6000 | 2 Mpx | NVR-6332P16-H4/F-II | NVR-6332P16-H4/F-II | Local: YES CMS: YES Web: YES Mobile: YES NMS: YES | Local: YES CMS: YES Web: YES Mobile: YES NMS: YES | 1920x1080 | H.264: 2048 kbps H.265: 2048 kbps | 25 | VBR | 50 | Local: YES CMS: YES Web: YES Mobile: YES NMS: YES | Local: YES CMS: YES Web: YES Mobile: YES NMS: YES | 640x480 | 512 kbps | 25 | VBR | 50 | YES | n/a | n/a | YES | Exception: YES Exception - Scene Change: YES Exception - Video Blurred: YES Exception - Video Color Casti: YES Abandoned Object: n/a Object Disappearance: n/a Tripwire: YES Zone entrance: YES Object Counting: n/a Cross Counting: YES Multi Loiter: n/a Pedestrian Detection: n/a Face Detection: YES Sound Detection: n/a Object Classification: n/a Metadata: n/a | YES | n/a | Pan,Tilt: n/a Zoom: n/a Focus: n/a Push AF: n/a Preset: n/a Patrol: n/a | n/a | YES | IP Address: YES Mask: YES Gateway: YES | Brightness: YES Sharpness: YES Contrast: YES Saturation: YES Color: YES NOise reduction: YES White balance: YES Image Rotate: YES | H.264/H.265 Switch: YES Resolution: YES Frame rate: YES Bitrate: YES CBR/VBR: YES PAL/NTSC: YES | On/Off: YES Net. edit: YES Sensitivity: YES | On/Off: YES Zone edit: YES | YES | OSD NAme: YES OSD Date/Time: YES | n/a | 5.1.1.0(36218) | 1.4.9.62654B230831.N0W.U1(32B44G) | NMS VSS 2.00.11 N Control 6000 v 2.1.2.10830 N-VID6 1.12.0.5680 | 10.10.2023
NVIP-6F-6301-II | 6000 | 6 Mpx | NVR-6332-H8/FR-II | NVR-6332-H8/FR-II | Local: YES CMS: YES Web: YES Mobile: YES NMS: YES | Local: YES CMS: YES Web: YES Mobile: YES NMS: YES | 2160x2160 | H.264: 3072 kbps H.265: 3072 kbps | 25 | VBR | 50 | Local: YES CMS: YES Web: YES Mobile: YES NMS: YES | Local: YES CMS: YES Web: YES Mobile: YES NMS: YES | 960x960 | 1024 Kbit | 25 | VBR | 50 | YES | n/a | YES | YES | Exception: n/a Exception - Scene Change: n/a Exception - Video Blurred: n/a Exception - Video Color Casti: n/a Abandoned Object: n/a Object Disappearance: n/a Tripwire: YES Zone entrance: YES Object Counting: n/a Cross Counting: n/a Multi Loiter: n/a Pedestrian Detection: n/a Face Detection: n/a Sound Detection: n/a Object Classification: n/a Metadata: n/a | n/a | n/a | Pan,Tilt: n/a Zoom: n/a Focus: n/a Push AF: n/a Preset: n/a Patrol: n/a | NO only by web browser or software client | YES | IP Address: YES Mask: YES Gateway: YES | Brightness: YES Sharpness: YES Contrast: YES Saturation: YES Color: YES NOise reduction: YES White balance: YES Image Rotate: YES | H.264/H.265 Switch: YES Resolution: YES Frame rate: YES Bitrate: YES CBR/VBR: YES PAL/NTSC: YES | On/Off: YES Net. edit: YES Sensitivity: YES | On/Off: YES Zone edit: YES | YES | OSD NAme: YES OSD Date/Time: YES | n/a | 4.2.1.0(31835) | 1.4.6.60257B230612.N1W.U1(32B880) | NMS VSS 2.00.11 N Control 6000 v 2.1.2.10830 N-VID6 1.12.0.5680 | 06.11.2023
NVIP-5H-6711/TA/7 NO termovision, NVR has 1.4.6 fw | 6000 | 5 Mpx | NVR-6332-H8/FR-II | NVR-6332-H8/FR-II | Local: YES CMS: YES Web: YES Mobile: YES NMS: YES | Local: YES CMS: YES Web: YES Mobile: YES NMS: YES | 2592x1944 | H.264: 4096 kbps H.265: 4096 kbps | 25 | VBR | 50 | Local: YES CMS: YES Web: YES Mobile: YES NMS: YES | Local: YES CMS: YES Web: YES Mobile: YES NMS: YES | 704x576 | 512 Kbit | 25 | VBR | 50 | YES | n/a | YES | YES | Exception: YES Exception - Scene Change: YES Exception - Video Blurred: YES Exception - Video Color Casti: YES Abandoned Object: n/a Object Disappearance: n/a Tripwire: YES Zone entrance: YES Object Counting: n/a Cross Counting: YES Multi Loiter: n/a Pedestrian Detection: n/a Face Detection: n/a Sound Detection: n/a Object Classification: YES Metadata: n/a | YES | n/a | Pan,Tilt: n/a Zoom: n/a Focus: n/a Push AF: n/a Preset: n/a Patrol: n/a | n/a | YES | IP Address: YES Mask: YES Gateway: YES | Brightness: YES Sharpness: YES Contrast: YES Saturation: YES Color: YES NOise reduction: YES White balance: YES Image Rotate: YES | H.264/H.265 Switch: YES Resolution: YES Frame rate: YES Bitrate: YES CBR/VBR: YES PAL/NTSC: YES | On/Off: YES Net. edit: YES Sensitivity: YES | On/Off: YES Zone edit: YES | YES | OSD NAme: YES OSD Date/Time: YES | n/a | 5.1.1.0(51057) | 1.4.6.60257B230612.N1W.U1(32B880) | NMS VSS 2.00.11 N Control 6000 v 2.1.2.10830 N-VID6 1.12.0.5680 | 06.11.2023
NVIP-8H-6202M-II | 6000 | 8 Mpx | NVR-6332-H8/FR-II | NVR-6332-H8/FR-II | Local: YES CMS: YES Web: YES Mobile: YES NMS: YES | Local: YES CMS: YES Web: YES Mobile: YES NMS: YES | 3840x2160 | H.264: 5120 kbps H.265: 5120 kbps | 20 | VBR | 40 | Local: YES CMS: YES Web: YES Mobile: YES NMS: YES | Local: YES CMS: YES Web: YES Mobile: YES NMS: YES | 1280x720 | 1024 Kbit | 25 | VBR | 50 | YES | n/a | n/a | YES | Exception: YES Exception - Scene Change: YES Exception - Video Blurred: YES Exception - Video Color Casti: YES Abandoned Object: n/a Object Disappearance: n/a Tripwire: YES Zone entrance: YES Object Counting: n/a Cross Counting: n/a Multi Loiter: n/a Pedestrian Detection: n/a Face Detection: n/a Sound Detection: n/a Object Classification: n/a Metadata: n/a | n/a | n/a | Pan,Tilt: n/a Zoom: YES Focus: YES Push AF: n/a Preset: n/a Patrol: n/a | n/a | YES | IP Address: YES Mask: YES Gateway: YES | Brightness: YES Sharpness: YES Contrast: YES Saturation: YES Color: YES NOise reduction: YES White balance: YES Image Rotate: YES | H.264/H.265 Switch: YES Resolution: YES Frame rate: YES Bitrate: YES CBR/VBR: YES PAL/NTSC: YES | On/Off: YES Net. edit: YES Sensitivity: YES | On/Off: YES Zone edit: YES | YES | OSD NAme: YES OSD Date/Time: YES | n/a | 5.1.2.0(49792) | 1.4.6.60257B230612.N1W.U1(32B880) | NMS VSS 2.00.11 N Control 6000 v 2.1.2.10830 N-VID6 1.12.0.5680 | 06.11.2023
NVIP-4H-6702MFWLAD | 6000 | 4 Mpx | NVR-6332-H8/FR-II | NVR-6332-H8/FR-II | Local: YES CMS: YES Web: YES Mobile: YES NMS: YES | Local: YES CMS: YES Web: YES Mobile: YES NMS: YES | 2592x1520 | H.264: 3072 kbps H.265: 3072 kbps | 25 | VBR | 50 | Local: YES CMS: YES Web: YES Mobile: YES NMS: YES | Local: YES CMS: YES Web: YES Mobile: YES NMS: YES | 704x576 | 512 Kbit | 25 | VBR | 50 | YES | n/a | YES | YES | Exception: YES Exception - Scene Change: YES Exception - Video Blurred: YES Exception - Video Color Casti: YES Abandoned Object: n/a Object Disappearance: n/a Tripwire: YES Zone entrance: YES Object Counting: n/a Cross Counting: YES Multi Loiter: n/a Pedestrian Detection: n/a Face Detection: n/a Sound Detection: n/a Object Classification: YES Metadata: n/a | YES | n/a | Pan,Tilt: n/a Zoom: YES Focus: YES Push AF: n/a Preset: n/a Patrol: n/a | n/a | YES | IP Address: YES Mask: YES Gateway: YES | Brightness: YES Sharpness: YES Contrast: YES Saturation: YES Color: YES NOise reduction: YES White balance: YES Image Rotate: YES | H.264/H.265 Switch: YES Resolution: YES Frame rate: YES Bitrate: YES CBR/VBR: YES PAL/NTSC: YES | On/Off: YES Net. edit: YES Sensitivity: YES | On/Off: YES Zone edit: YES | YES | OSD NAme: YES OSD Date/Time: YES | n/a | 5.1.2.0(51443) | 1.4.6.60257B230612.N1W.U1(32B880) | NMS VSS 2.00.11 N Control 6000 v 2.1.2.10830 N-VID6 1.12.0.5680 | 06.11.2023
NVIP-6F-6301-II | 6000 | 6 Mpx | NVR-6332P16-H4/F-II | NVR-6332P16-H4/F-II | Local: YES CMS: YES Web: YES Mobile: YES NMS: YES | Local: YES CMS: YES Web: YES Mobile: YES NMS: YES | 2160x2160 | H.264: 3072 kbps H.265: 3072 kbps | 25 | VBR | 50 | Local: YES CMS: YES Web: YES Mobile: YES NMS: YES | Local: YES CMS: YES Web: YES Mobile: YES NMS: YES | 960x960 | 1024 Kbit | 25 | VBR | 50 | YES | n/a | YES | YES | Exception: n/a Exception - Scene Change: n/a Exception - Video Blurred: n/a Exception - Video Color Casti: n/a Abandoned Object: n/a Object Disappearance: n/a Tripwire: YES Zone entrance: YES Object Counting: n/a Cross Counting: n/a Multi Loiter: n/a Pedestrian Detection: n/a Face Detection: n/a Sound Detection: n/a Object Classification: n/a Metadata: n/a | n/a | n/a | Pan,Tilt: n/a Zoom: n/a Focus: n/a Push AF: n/a Preset: n/a Patrol: n/a | NO only by web browser or software client | YES | IP Address: YES Mask: YES Gateway: YES | Brightness: YES Sharpness: YES Contrast: YES Saturation: YES Color: YES NOise reduction: YES White balance: YES Image Rotate: YES | H.264/H.265 Switch: YES Resolution: YES Frame rate: YES Bitrate: YES CBR/VBR: YES PAL/NTSC: YES | On/Off: YES Net. edit: YES Sensitivity: YES | On/Off: YES Zone edit: YES | YES | OSD NAme: YES OSD Date/Time: YES | n/a | 4.2.1.0(31835) | 1.4.6.60257B230612.N1W.U1(32B880) | NMS VSS 2.00.11 N Control 6000 v 2.1.2.10830 N-VID6 1.12.0.5680 | 06.11.2023
NVIP-5H-6711/TA/7 with thermal stream | 6000 | 5 Mpx | NVR-6332P16-H4/F-II | NVR-6332P16-H4/F-II | Local: YES CMS: YES Web: YES Mobile: YES NMS: YES | Local: YES CMS: YES Web: YES Mobile: YES NMS: YES | wizyjny: 2592x1944 termalny: 1280x720 | H.264: 4096 kbps H.264: 1024 kbps H.265: 4096 kbps H.265: 1024 kbps | 25 | VBR | 50 | Local: YES CMS: YES Web: YES Mobile: YES NMS: YES | Local: YES CMS: YES Web: YES Mobile: YES NMS: YES | wizyjny: 704x576 termalny: 704x576 | 512 kbps 512 kbps | 25 | VBR | 50 | YES | n/a | YES | YES | Thermal: fire detection: YES temperature alarm: YES crossing the line: YES intrusion: YES Vision: sabotage: YES sabotage - change of scene: YES sabotage - loss of focus: YES sabotage - color change: YES appearance of the object: n/a disappearance of the object: n/a crossing the line: YES zone violation: YES zone entry: NOt zone exit: NOt counting line crossings: YES crowd detection: n/a person detection: n/a face detection: YES audio detection: n/a video metadata: n/a | YES | n/a | Pan,Tilt: n/a Zoom: n/a Focus: n/a Push AF: n/a Preset: n/a Patrol: n/a | n/a | YES | IP Address: YES Mask: YES Gateway: YES | Brightness: YES Sharpness: YES Contrast: YES Saturation: YES Color: YES NOise reduction: YES White balance: YES Image Rotate: YES | H.264/H.265 Switch: YES Resolution: YES Frame rate: YES Bitrate: YES CBR/VBR: YES PAL/NTSC: YES | On/Off: YES Net. edit: YES Sensitivity: YES | On/Off: YES Zone edit: YES | YES | OSD NAme: YES OSD Date/Time: YES | n/a | 5.1.1.0(51057) | 1.4.6.60257B230612.N1W.U1(32B880) | NMS VSS 2.00.11 N Control 6000 v 2.1.2.10830 N-VID6 1.12.0.5680 | 06.11.2023
NVIP-8H-6202M-II | 6000 | 8 Mpx | NVR-6332P16-H4/F-II | NVR-6332P16-H4/F-II | Local: YES CMS: YES Web: YES Mobile: YES NMS: YES | Local: YES CMS: YES Web: YES Mobile: YES NMS: YES | 3840x2160 | H.264: 5120 kbps H.265: 5120 kbps | 20 | VBR | 40 | Local: YES CMS: YES Web: YES Mobile: YES NMS: YES | Local: YES CMS: YES Web: YES Mobile: YES NMS: YES | 1280x720 | 1024 Kbit | 25 | VBR | 50 | YES | n/a | n/a | YES | Exception: YES Exception - Scene Change: YES Exception - Video Blurred: YES Exception - Video Color Casti: YES Abandoned Object: n/a Object Disappearance: n/a Tripwire: YES Zone entrance: YES Object Counting: n/a Cross Counting: n/a Multi Loiter: n/a Pedestrian Detection: n/a Face Detection: n/a Sound Detection: n/a Object Classification: n/a Metadata: n/a | n/a | n/a | Pan,Tilt: n/a Zoom: YES Focus: YES Push AF: n/a Preset: n/a Patrol: n/a | n/a | YES | IP Address: YES Mask: YES Gateway: YES | Brightness: YES Sharpness: YES Contrast: YES Saturation: YES Color: YES NOise reduction: YES White balance: YES Image Rotate: YES | H.264/H.265 Switch: YES Resolution: YES Frame rate: YES Bitrate: YES CBR/VBR: YES PAL/NTSC: YES | On/Off: YES Net. edit: YES Sensitivity: YES | On/Off: YES Zone edit: YES | YES | OSD NAme: YES OSD Date/Time: YES | n/a | 5.1.2.0(49792) | 1.4.6.60257B230612.N1W.U1(32B880) | NMS VSS 2.00.11 N Control 6000 v 2.1.2.10830 N-VID6 1.12.0.5680 | 06.11.2023
NVIP-4H-6702MFWLAD | 6000 | 4 Mpx | NVR-6332P16-H4/F-II | NVR-6332P16-H4/F-II | Local: YES CMS: YES Web: YES Mobile: YES NMS: YES | Local: YES CMS: YES Web: YES Mobile: YES NMS: YES | 2592x1520 | H.264: 3072 kbps H.265: 3072 kbps | 25 | VBR | 50 | Local: YES CMS: YES Web: YES Mobile: YES NMS: YES | Local: YES CMS: YES Web: YES Mobile: YES NMS: YES | 704x576 | 512 Kbit | 25 | VBR | 50 | YES | n/a | YES | YES | Exception: YES Exception - Scene Change: YES Exception - Video Blurred: YES Exception - Video Color Casti: YES Abandoned Object: n/a Object Disappearance: n/a Tripwire: YES Zone entrance: YES Object Counting: n/a Cross Counting: YES Multi Loiter: n/a Pedestrian Detection: n/a Face Detection: n/a Sound Detection: n/a Object Classification: YES Metadata: YES | YES | n/a | Pan,Tilt: n/a Zoom: YES Focus: YES Push AF: n/a Preset: n/a Patrol: n/a | n/a | YES | IP Address: YES Mask: YES Gateway: YES | Brightness: YES Sharpness: YES Contrast: YES Saturation: YES Color: YES NOise reduction: YES White balance: YES Image Rotate: YES | H.264/H.265 Switch: YES Resolution: YES Frame rate: YES Bitrate: YES CBR/VBR: YES PAL/NTSC: YES | On/Off: YES Net. edit: YES Sensitivity: YES | On/Off: YES Zone edit: YES | YES | OSD NAme: YES OSD Date/Time: YES | n/a | 5.1.2.0(51443) | 1.4.6.60257B230612.N1W.U1(32B880) | NMS VSS 2.00.11 N Control 6000 v 2.1.2.10830 N-VID6 1.12.0.5680 | 06.11.2023
NVIP-6F-6301-II | 6000 | 6 Mpx | NVR-6304P4A-H1-II NVR-6308P8A-H1-II NVR-6316P16A-H1-II NVR-6316A-H1-II NVR-6316A-H2-II | NVR-6316A-H2-II | Local: YES CMS: YES Web: YES Mobile: YES NMS: YES | Local: YES CMS: YES Web: YES Mobile: YES NMS: YES | 2160x2160 | H.264: 3072 kbps H.265: 3072 kbps | 25 | VBR | 50 | Local: YES CMS: YES Web: YES Mobile: YES NMS: YES | Local: YES CMS: YES Web: YES Mobile: YES NMS: YES | 960x960 | 1024 Kbit | 25 | VBR | 50 | YES | n/a | YES | YES | Exception: n/a Exception - Scene Change: n/a Exception - Video Blurred: n/a Exception - Video Color Casti: n/a Abandoned Object: n/a Object Disappearance: n/a Tripwire: YES Zone entrance: YES Object Counting: n/a Cross Counting: n/a Multi Loiter: n/a Pedestrian Detection: n/a Face Detection: n/a Sound Detection: n/a Object Classification: n/a Metadata: n/a | n/a | n/a | Pan,Tilt: n/a Zoom: n/a Focus: n/a Push AF: n/a Preset: n/a Patrol: n/a | NO only by web browser or software client | YES | IP Address: YES Mask: YES Gateway: YES | Brightness: YES Sharpness: YES Contrast: YES Saturation: YES Color: YES NOise reduction: YES White balance: YES Image Rotate: YES | H.264/H.265 Switch: YES Resolution: YES Frame rate: YES Bitrate: YES CBR/VBR: YES PAL/NTSC: YES | On/Off: YES Net. edit: YES Sensitivity: YES | On/Off: YES Zone edit: YES | YES | OSD NAme: YES OSD Date/Time: YES | n/a | 4.2.1.0(31835) | 1.4.8.62672B230831.N0Z.U1(16B820) | NMS VSS 2.00.11 N Control 6000 v 2.1.2.10830 N-VID6 1.12.0.5680 | 07.11.2023
NVIP-5H-6711/TA/7 with thermal stream | 6000 | 5 Mpx | NVR-6304P4A-H1-II NVR-6308P8A-H1-II NVR-6316P16A-H1-II NVR-6316A-H1-II NVR-6316A-H2-II | NVR-6316A-H2-II | Local: YES CMS: YES Web: YES Mobile: YES NMS: YES | Local: YES CMS: YES Web: YES Mobile: YES NMS: YES | wizyjny: 2592x1944 termalny: 1280x720 | H.264: 4096 kbps H.264: 1024 kbps H.265: 4096 kbps H.265: 1024 kbps | 25 | VBR | 50 | Local: YES CMS: YES Web: YES Mobile: YES NMS: YES | Local: YES CMS: YES Web: YES Mobile: YES NMS: YES | wizyjny: 704x576 termalny: 1280x720 | 512 kbps 1024 kbps | 25 | VBR | 50 | YES | n/a | YES | YES | Thermal: fire detection: YES temperature alarm: YES crossing the line: YES intrusion: YES Vision: sabotage: YES sabotage - change of scene: YES sabotage - loss of focus: YES sabotage - color change: YES appearance of the object: n/a disappearance of the object: n/a crossing the line: YES zone violation: YES zone entry: NOt zone exit: NOt counting line crossings: YES crowd detection: n/a person detection: n/a face detection: YES audio detection: n/a video metadata: n/a | n/a | n/a | Pan,Tilt: n/a Zoom: n/a Focus: n/a Push AF: n/a Preset: n/a Patrol: n/a | n/a | YES | IP Address: YES Mask: YES Gateway: YES | Brightness: YES Sharpness: YES Contrast: YES Saturation: YES Color: YES NOise reduction: YES White balance: YES Image Rotate: YES | H.264/H.265 Switch: YES Resolution: YES Frame rate: YES Bitrate: YES CBR/VBR: YES PAL/NTSC: YES | On/Off: YES Net. edit: YES Sensitivity: YES | On/Off: YES Zone edit: YES | YES | OSD NAme: YES OSD Date/Time: YES | n/a | 5.1.1.0(51057) | 1.4.8.62672B230831.N0Z.U1(16B820) | NMS VSS 2.00.11 N Control 6000 v 2.1.2.10830 N-VID6 1.12.0.5680 | 07.11.2023
NVIP-8H-6202M-II | 6000 | 8 Mpx | NVR-6304P4A-H1-II NVR-6308P8A-H1-II NVR-6316P16A-H1-II NVR-6316A-H1-II NVR-6316A-H2-II | NVR-6316A-H2-II | Local: YES CMS: YES Web: YES Mobile: YES NMS: YES | Local: YES CMS: YES Web: YES Mobile: YES NMS: YES | 3840x2160 | H.264: 5120 kbps H.265: 5120 kbps | 20 | VBR | 40 | Local: YES CMS: YES Web: YES Mobile: YES NMS: YES | Local: YES CMS: YES Web: YES Mobile: YES NMS: YES | 1280x720 | 1024 Kbit | 25 | VBR | 50 | YES | n/a | n/a | YES | Exception: YES Exception - Scene Change: YES Exception - Video Blurred: YES Exception - Video Color Casti: YES Abandoned Object: n/a Object Disappearance: n/a Tripwire: YES Zone entrance: YES Object Counting: n/a Cross Counting: n/a Multi Loiter: n/a Pedestrian Detection: n/a Face Detection: n/a Sound Detection: n/a Object Classification: n/a Metadata: n/a | n/a | n/a | Pan,Tilt: n/a Zoom: YES Focus: YES Push AF: n/a Preset: n/a Patrol: n/a | n/a | YES | IP Address: YES Mask: YES Gateway: YES | Brightness: YES Sharpness: YES Contrast: YES Saturation: YES Color: YES NOise reduction: YES White balance: YES Image Rotate: YES | H.264/H.265 Switch: YES Resolution: YES Frame rate: YES Bitrate: YES CBR/VBR: YES PAL/NTSC: YES | On/Off: YES Net. edit: YES Sensitivity: YES | On/Off: YES Zone edit: YES | YES | OSD NAme: YES OSD Date/Time: YES | n/a | 5.1.2.0(49792) | 1.4.8.62672B230831.N0Z.U1(16B820) | NMS VSS 2.00.11 N Control 6000 v 2.1.2.10830 N-VID6 1.12.0.5680 | 07.11.2023
NVIP-4H-6702MFWLAD | 6000 | 4 Mpx | NVR-6304P4A-H1-II NVR-6308P8A-H1-II NVR-6316P16A-H1-II NVR-6316A-H1-II NVR-6316A-H2-II | NVR-6316A-H2-II | Local: YES CMS: YES Web: YES Mobile: YES NMS: YES | Local: YES CMS: YES Web: YES Mobile: YES NMS: YES | 2592x1520 | H.264: 3072 kbps H.265: 3072 kbps | 25 | VBR | 50 | Local: YES CMS: YES Web: YES Mobile: YES NMS: YES | Local: YES CMS: YES Web: YES Mobile: YES NMS: YES | 704x576 | 512 Kbit | 25 | VBR | 50 | YES | n/a | YES | YES | Exception: YES Exception - Scene Change: YES Exception - Video Blurred: YES Exception - Video Color Casti: YES Abandoned Object: n/a Object Disappearance: n/a Tripwire: YES Zone entrance: YES Object Counting: n/a Cross Counting: YES Multi Loiter: n/a Pedestrian Detection: n/a Face Detection: n/a Sound Detection: n/a Object Classification: YES Metadata: YES | n/a | n/a | Pan,Tilt: n/a Zoom: YES Focus: YES Push AF: n/a Preset: n/a Patrol: n/a | n/a | YES | IP Address: YES Mask: YES Gateway: YES | Brightness: YES Sharpness: YES Contrast: YES Saturation: YES Color: YES NOise reduction: YES White balance: YES Image Rotate: YES | H.264/H.265 Switch: YES Resolution: YES Frame rate: YES Bitrate: YES CBR/VBR: YES PAL/NTSC: YES | On/Off: YES Net. edit: YES Sensitivity: YES | On/Off: YES Zone edit: YES | YES | OSD NAme: YES OSD Date/Time: YES | n/a | 5.1.2.0(51443) | 1.4.8.62672B230831.N0Z.U1(16B820) | NMS VSS 2.00.11 N Control 6000 v 2.1.2.10830 N-VID6 1.12.0.5680 | 07.11.2023
NVIP-6F-6301-II | 6000 | 6 Mpx | NVR-6408-H1/F-II | NVR-6408-H1/F-II | Local: YES CMS: YES Web: YES Mobile: YES NMS: YES | Local: YES CMS: YES Web: YES Mobile: YES NMS: YES | 2160x2160 | H.264: 3072 kbps H.265: 3072 kbps | 25 | VBR | 50 | Local: YES CMS: YES Web: YES Mobile: YES NMS: YES | Local: YES CMS: YES Web: YES Mobile: YES NMS: YES | 960x960 | 1024 Kbit | 25 | VBR | 50 | YES | n/a | YES | YES | Exception: n/a Exception - Scene Change: n/a Exception - Video Blurred: n/a Exception - Video Color Casti: n/a Abandoned Object: n/a Object Disappearance: n/a Tripwire: YES Zone entrance: YES Object Counting: n/a Cross Counting: n/a Multi Loiter: n/a Pedestrian Detection: n/a Face Detection: n/a Sound Detection: n/a Object Classification: n/a Metadata: n/a | n/a | n/a | Pan,Tilt: n/a Zoom: n/a Focus: n/a Push AF: n/a Preset: n/a Patrol: n/a | NO only by web browser or software client | YES | IP Address: YES Mask: YES Gateway: YES | Brightness: YES Sharpness: YES Contrast: YES Saturation: YES Color: YES NOise reduction: YES White balance: YES Image Rotate: YES | H.264/H.265 Switch: YES Resolution: YES Frame rate: YES Bitrate: YES CBR/VBR: YES PAL/NTSC: YES | On/Off: YES Net. edit: YES Sensitivity: YES | On/Off: YES Zone edit: YES | YES | OSD NAme: YES OSD Date/Time: YES | n/a | 4.2.1.0(31835) | 1.4.8.61634B230728.N0A.U1(8B810) | NMS VSS 2.00.11 N Control 6000 v 2.1.2.10830 N-VID6 1.12.0.5680 | 07.11.2023
NVIP-5H-6711/TA/7 with thermal stream | 6000 | 5 Mpx | NVR-6408-H1/F-II | NVR-6408-H1/F-II | Local: YES CMS: YES Web: YES Mobile: YES NMS: YES | Local: YES CMS: YES Web: YES Mobile: YES NMS: YES | wizyjny: 2592x1944 termalny: 1280x720 | H.264: 4096 kbps H.264: 1024 kbps H.265: 4096 kbps H.265: 1024 kbps | 25 | VBR | 50 | Local: YES CMS: YES Web: YES Mobile: YES NMS: YES | Local: YES CMS: YES Web: YES Mobile: YES NMS: YES | wizyjny: 1280x720 termalny: 1280x720 | 1024 kbps 1024 kbps | 25 | VBR | 50 | YES | n/a | YES | YES | Thermal: fire detection: YES temperature alarm: YES crossing the line: YES intrusion: YES Vision: sabotage: YES sabotage - change of scene: YES sabotage - loss of focus: YES sabotage - color change: YES appearance of the object: n/a disappearance of the object: n/a crossing the line: YES zone violation: YES zone entry: NOt zone exit: NOt counting line crossings: YES crowd detection: n/a person detection: n/a face detection: YES audio detection: n/a video metadata: n/a | YES | n/a | Pan,Tilt: n/a Zoom: n/a Focus: n/a Push AF: n/a Preset: n/a Patrol: n/a | n/a | YES | IP Address: YES Mask: YES Gateway: YES | Brightness: YES Sharpness: YES Contrast: YES Saturation: YES Color: YES NOise reduction: YES White balance: YES Image Rotate: YES | H.264/H.265 Switch: YES Resolution: YES Frame rate: YES Bitrate: YES CBR/VBR: YES PAL/NTSC: YES | On/Off: YES Net. edit: YES Sensitivity: YES | On/Off: YES Zone edit: YES | YES | OSD NAme: YES OSD Date/Time: YES | n/a | 5.1.1.0(51057) | 1.4.8.61634B230728.N0A.U1(8B810) | NMS VSS 2.00.11 N Control 6000 v 2.1.2.10830 N-VID6 1.12.0.5680 | 07.11.2023
NVIP-8H-6202M-II | 6000 | 8 Mpx | NVR-6408-H1/F-II | NVR-6408-H1/F-II | Local: YES CMS: YES Web: YES Mobile: YES NMS: YES | Local: YES CMS: YES Web: YES Mobile: YES NMS: YES | 3840x2160 | H.264: 5120 kbps H.265: 5120 kbps | 20 | VBR | 40 | Local: YES CMS: YES Web: YES Mobile: YES NMS: YES | Local: YES CMS: YES Web: YES Mobile: YES NMS: YES | 1280x720 | 1024 Kbit | 25 | VBR | 50 | YES | n/a | n/a | YES | Exception: YES Exception - Scene Change: YES Exception - Video Blurred: YES Exception - Video Color Casti: YES Abandoned Object: n/a Object Disappearance: n/a Tripwire: YES Zone entrance: YES Object Counting: n/a Cross Counting: n/a Multi Loiter: n/a Pedestrian Detection: n/a Face Detection: n/a Sound Detection: n/a Object Classification: n/a Metadata: n/a | n/a | n/a | Pan,Tilt: n/a Zoom: YES Focus: YES Push AF: n/a Preset: n/a Patrol: n/a | n/a | YES | IP Address: YES Mask: YES Gateway: YES | Brightness: YES Sharpness: YES Contrast: YES Saturation: YES Color: YES NOise reduction: YES White balance: YES Image Rotate: YES | H.264/H.265 Switch: YES Resolution: YES Frame rate: YES Bitrate: YES CBR/VBR: YES PAL/NTSC: YES | On/Off: YES Net. edit: YES Sensitivity: YES | On/Off: YES Zone edit: YES | YES | OSD NAme: YES OSD Date/Time: YES | n/a | 5.1.2.0(49792) | 1.4.8.61634B230728.N0A.U1(8B810) | NMS VSS 2.00.11 N Control 6000 v 2.1.2.10830 N-VID6 1.12.0.5680 | 07.11.2023
NVIP-4H-6702MFWLAD | 6000 | 4 Mpx | NVR-6408-H1/F-II | NVR-6408-H1/F-II | Local: YES CMS: YES Web: YES Mobile: YES NMS: YES | Local: YES CMS: YES Web: YES Mobile: YES NMS: YES | 2592x1520 | H.264: 3072 kbps H.265: 3072 kbps | 25 | VBR | 50 | Local: YES CMS: YES Web: YES Mobile: YES NMS: YES | Local: YES CMS: YES Web: YES Mobile: YES NMS: YES | 704x576 | 512 Kbit | 25 | VBR | 50 | YES | n/a | YES | YES | Exception: YES Exception - Scene Change: YES Exception - Video Blurred: YES Exception - Video Color Casti: YES Abandoned Object: n/a Object Disappearance: n/a Tripwire: YES Zone entrance: YES Object Counting: n/a Cross Counting: YES Multi Loiter: n/a Pedestrian Detection: n/a Face Detection: n/a Sound Detection: n/a Object Classification: YES Metadata: YES | YES | n/a | Pan,Tilt: n/a Zoom: YES Focus: YES Push AF: n/a Preset: n/a Patrol: n/a | n/a | YES | IP Address: YES Mask: YES Gateway: YES | Brightness: YES Sharpness: YES Contrast: YES Saturation: YES Color: YES NOise reduction: YES White balance: YES Image Rotate: YES | H.264/H.265 Switch: YES Resolution: YES Frame rate: YES Bitrate: YES CBR/VBR: YES PAL/NTSC: YES | On/Off: YES Net. edit: YES Sensitivity: YES | On/Off: YES Zone edit: YES | YES | OSD NAme: YES OSD Date/Time: YES | n/a | 5.1.2.0(51443) | 1.4.8.61634B230728.N0A.U1(8B810) | NMS VSS 2.00.11 N Control 6000 v 2.1.2.10830 N-VID6 1.12.0.5680 | 07.11.2023
NVIP-6F-6301-II | 6000 | 6 Mpx | NHDR-6008A-H1-II | NHDR-6008A-H1-II | Local: YES CMS: YES Web: YES Mobile: YES NMS: YES | Local: YES CMS: YES Web: YES Mobile: YES NMS: YES | 2160x2160 | H.264: 3072 kbps H.265: 3072 kbps | 25 | VBR | 50 | Local: YES CMS: YES Web: YES Mobile: YES NMS: YES | Local: YES CMS: YES Web: YES Mobile: YES NMS: YES | 960x960 | 1024 Kbit | 12 | VBR | 24 | YES | n/a | YES | YES | Exception: n/a Exception - Scene Change: n/a Exception - Video Blurred: n/a Exception - Video Color Casti: n/a Abandoned Object: n/a Object Disappearance: n/a Tripwire: YES Zone entrance: YES Object Counting: n/a Cross Counting: n/a Multi Loiter: n/a Pedestrian Detection: n/a Face Detection: n/a Sound Detection: n/a Object Classification: n/a Metadata: n/a | n/a | n/a | Pan,Tilt: n/a Zoom: n/a Focus: n/a Push AF: n/a Preset: n/a Patrol: n/a | NO only by web browser or software client | YES | IP Address: YES Mask: YES Gateway: YES | Brightness: YES Sharpness: YES Contrast: YES Saturation: YES Color: YES NOise reduction: YES White balance: YES Image Rotate: YES | H.264/H.265 Switch: YES Resolution: YES Frame rate: YES Bitrate: YES CBR/VBR: YES PAL/NTSC: YES | On/Off: YES Net. edit: YES Sensitivity: YES | On/Off: YES Zone edit: YES | YES | OSD NAme: YES OSD Date/Time: YES | n/a | 4.2.1.0(31835) | 1.4.0.60282B230609.D1G.U1(8B41Z) | NMS VSS 2.00.11 N Control 6000 v 2.1.2.10830 N-VID6 1.12.0.5680 | 07.11.2023
NVIP-5H-6711/TA/7 NO termovision NHDR do NOt support | 6000 | 5 Mpx | NHDR-6008A-H1-II | NHDR-6008A-H1-II | Local: YES CMS: YES Web: YES Mobile: YES NMS: YES | Local: YES CMS: YES Web: YES Mobile: YES NMS: YES | wizyjny: 2592x1944 | H.264: 4096 kbps H.265: 4096 kbps | 25 | VBR | 50 | Local: YES CMS: YES Web: YES Mobile: YES NMS: YES | Local: YES CMS: YES Web: YES Mobile: YES NMS: YES | wizyjny: 1280x720 | 1024 kbps 1024 kbps | 12 | VBR | 24 | YES | n/a | YES | YES | Exception: YES Exception - Scene Change: YES Exception - Video Blurred: YES Exception - Video Color Casti: YES Abandoned Object: n/a Object Disappearance: n/a Tripwire: YES Zone entrance: YES Object Counting: n/a Cross Counting: n/a Multi Loiter: n/a Pedestrian Detection: n/a Face Detection: n/a Sound Detection: n/a Object Classification: n/a Metadata: n/a | n/a | n/a | Pan,Tilt: n/a Zoom: n/a Focus: n/a Push AF: n/a Preset: n/a Patrol: n/a | n/a | YES | IP Address: YES Mask: YES Gateway: YES | Brightness: YES Sharpness: YES Contrast: YES Saturation: YES Color: YES NOise reduction: YES White balance: YES Image Rotate: YES | H.264/H.265 Switch: YES Resolution: YES Frame rate: YES Bitrate: YES CBR/VBR: YES PAL/NTSC: YES | On/Off: YES Net. edit: YES Sensitivity: YES | On/Off: YES Zone edit: YES | YES | OSD NAme: YES OSD Date/Time: YES | n/a | 5.1.1.0(51057) | 1.4.0.60282B230609.D1G.U1(8B41Z) | NMS VSS 2.00.11 N Control 6000 v 2.1.2.10830 N-VID6 1.12.0.5680 | 07.11.2023
NVIP-8H-6202M-II | 6000 | 8 Mpx | NHDR-6008A-H1-II | NHDR-6008A-H1-II | Local: YES CMS: YES Web: YES Mobile: YES NMS: YES | Local: YES CMS: YES Web: YES Mobile: YES NMS: YES | 2592x1944 | H.264: 4096 kbps H.265: 4096 kbps | 25 | VBR | 50 | Local: YES CMS: YES Web: YES Mobile: YES NMS: YES | Local: YES CMS: YES Web: YES Mobile: YES NMS: YES | 1280x720 | 1024 Kbit | 12 | VBR | 24 | YES | n/a | n/a | YES | Exception: YES Exception - Scene Change: YES Exception - Video Blurred: YES Exception - Video Color Casti: YES Abandoned Object: n/a Object Disappearance: n/a Tripwire: YES Zone entrance: YES Object Counting: n/a Cross Counting: n/a Multi Loiter: n/a Pedestrian Detection: n/a Face Detection: n/a Sound Detection: n/a Object Classification: n/a Metadata: n/a | n/a | n/a | Pan,Tilt: n/a Zoom: YES Focus: YES Push AF: n/a Preset: n/a Patrol: n/a | n/a | YES | IP Address: YES Mask: YES Gateway: YES | Brightness: YES Sharpness: YES Contrast: YES Saturation: YES Color: YES NOise reduction: YES White balance: YES Image Rotate: YES | H.264/H.265 Switch: YES Resolution: YES Frame rate: YES Bitrate: YES CBR/VBR: YES PAL/NTSC: YES | On/Off: YES Net. edit: YES Sensitivity: YES | On/Off: YES Zone edit: YES | YES | OSD NAme: YES OSD Date/Time: YES | n/a | 5.1.2.0(49792) | 1.4.0.60282B230609.D1G.U1(8B41Z) | NMS VSS 2.00.11 N Control 6000 v 2.1.2.10830 N-VID6 1.12.0.5680 | 07.11.2023
NVIP-4H-6702MFWLAD | 6000 | 4 Mpx | NHDR-6008A-H1-II | NHDR-6008A-H1-II | Local: YES CMS: YES Web: YES Mobile: YES NMS: YES | Local: YES CMS: YES Web: YES Mobile: YES NMS: YES | 2592x1520 | H.264: 3072 kbps H.265: 3072 kbps | 25 | VBR | 50 | Local: YES CMS: YES Web: YES Mobile: YES NMS: YES | Local: YES CMS: YES Web: YES Mobile: YES NMS: YES | 704x576 | 512 Kbit | 25 | VBR | 50 | YES | n/a | YES | YES | Exception: YES Exception - Scene Change: YES Exception - Video Blurred: YES Exception - Video Color Casti: YES Abandoned Object: n/a Object Disappearance: n/a Tripwire: YES Zone entrance: YES Object Counting: n/a Cross Counting: n/a Multi Loiter: n/a Pedestrian Detection: n/a Face Detection: n/a Sound Detection: n/a Object Classification: n/a Metadata: n/a | n/a | n/a | Pan,Tilt: n/a Zoom: YES Focus: YES Push AF: n/a Preset: n/a Patrol: n/a | n/a | YES | IP Address: YES Mask: YES Gateway: YES | Brightness: YES Sharpness: YES Contrast: YES Saturation: YES Color: YES NOise reduction: YES White balance: YES Image Rotate: YES | H.264/H.265 Switch: YES Resolution: YES Frame rate: YES Bitrate: YES CBR/VBR: YES PAL/NTSC: YES | On/Off: YES Net. edit: YES Sensitivity: YES | On/Off: YES Zone edit: YES | YES | OSD NAme: YES OSD Date/Time: YES | n/a | 5.1.2.0(51443) | 1.4.0.60282B230609.D1G.U1(8B41Z) | NMS VSS 2.00.11 N Control 6000 v 2.1.2.10830 N-VID6 1.12.0.5680 | 07.11.2023
NVUP-5VE-4232 | 4000 | 5 Mpx | NHDR-6008A-H1-II | NHDR-6008A-H1-II | Local: YES CMS: YES Web: YES Mobile: YES NMS: YES | Local: YES CMS: YES Web: YES Mobile: YES NMS: YES | 2592x1944 | H.264: 4096 kbps H.265: 4096 kbps | 20 | VBR | 40 | Local: YES CMS: YES Web: YES Mobile: YES NMS: YES | Local: YES CMS: YES Web: YES Mobile: YES NMS: YES | 1280x720 | 1024 Kbit | 12 | VBR | 24 | YES | NOt tested | NOt tested | NOt tested | NOt tested | NOt tested | NOt tested | Pan,Tilt: n/a Zoom: n/a Focus: n/a Push AF: n/a Preset: n/a Patrol: n/a | NOt tested | YES | NOt tested | NOt tested | NOt tested | NOt tested | NOt tested | NOt tested | NOt tested | n/a | V18.25.8.2.3_221212 | 1.4.0.60282B230609.D1G.U1(8B41Z) | NMS VSS 2.00.11 N Control 6000 v 2.1.2.10830 N-VID6 1.12.0.5680 | 08.11.2023
NVIP-2VE-4231 | 4000 | 2 Mpx | NHDR-6008A-H1-II | NHDR-6008A-H1-II | Local: YES CMS: YES Web: YES Mobile: YES NMS: YES | Local: YES CMS: YES Web: YES Mobile: YES NMS: YES | 1920x1080 | H.264: 2048 kbps H.265: 2048kbps | 25 | VBR | 50 | Local: YES CMS: YES Web: YES Mobile: YES NMS: YES | Local: YES CMS: YES Web: YES Mobile: YES NMS: YES | 640x480 | 512 Kbit | 20 | VBR | 40 | YES | NOt tested | NOt tested | NOt tested | NOt tested | NOt tested | NOt tested | Pan,Tilt: n/a Zoom: n/a Focus: n/a Push AF: n/a Preset: n/a Patrol: n/a | NOt tested | YES | NOt tested | NOt tested | NOt tested | NOt tested | NOt tested | NOt tested | NOt tested | n/a | V25.11.8.2.3.4_230629 | 1.4.0.60282B230609.D1G.U1(8B41Z) | NMS VSS 2.00.11 N Control 6000 v 2.1.2.10830 N-VID6 1.12.0.5680 | 08.11.2023
NVIP-4H-4231/WLAD NVIP-4VE-4231/WLAD | 4000 | 4 Mpx | NHDR-6008A-H1-II | NHDR-6008A-H1-II | Local: YES CMS: YES Web: YES Mobile: YES NMS: YES | Local: YES CMS: YES Web: YES Mobile: YES NMS: YES | 2560x1440 | H.264: 3072 kbps H.265: 3072 kbps | 25 | VBR | 50 | Local: YES CMS: YES Web: YES Mobile: YES NMS: YES | Local: YES CMS: YES Web: YES Mobile: YES NMS: YES | 640x480 | 512 Kbit | 25 | VBR | 50 | YES | NOt tested | NOt tested | NOt tested | NOt tested | NOt tested | NOt tested | Pan,Tilt: n/a Zoom: n/a Focus: n/a Push AF: n/a Preset: n/a Patrol: n/a | NOt tested | YES | NOt tested | NOt tested | NOt tested | NOt tested | NOt tested | NOt tested | NOt tested | n/a | V1.0.1.2.B000460100010f_230630 | 1.4.0.60282B230609.D1G.U1(8B41Z) | NMS VSS 2.00.11 N Control 6000 v 2.1.2.10830 N-VID6 1.12.0.5680 | 08.11.2023
NVIP-8VE-4511/FWLAD | 4000 | 8 Mpx | NHDR-6008A-H1-II | NHDR-6008A-H1-II | Local: YES CMS: YES Web: YES Mobile: YES NMS: YES | Local: YES CMS: YES Web: YES Mobile: YES NMS: YES | 2592x1944 | H.264: 4096 kbps H.265: 4096 kbps | 25 | VBR | 50 | Local: YES CMS: YES Web: YES Mobile: YES NMS: YES | Local: YES CMS: YES Web: YES Mobile: YES NMS: YES | 1280x720 | 1024 Kbit | 12 | VBR | 24 | YES | NOt tested | NOt tested | NOt tested | NOt tested | NOt tested | NOt tested | Pan,Tilt: n/a Zoom: n/a Focus: n/a Push AF: n/a Preset: n/a Patrol: n/a | NOt tested | YES | NOt tested | NOt tested | NOt tested | NOt tested | NOt tested | NOt tested | NOt tested | n/a | V26.34.8.2.3.5_230809 | 1.4.0.60282B230609.D1G.U1(8B41Z) | NMS VSS 2.00.11 N Control 6000 v 2.1.2.10830 N-VID6 1.12.0.5680 | 08.11.2023
NVUP-5VE-4232 | 4000 | 5 Mpx | NVR-6408-H1/F-II | NVR-6408-H1/F-II | Local: YES CMS: YES Web: YES Mobile: YES NMS: YES | Local: YES CMS: YES Web: YES Mobile: YES NMS: YES | 2592x1944 | H.264: 4096 kbps H.265: 4096 kbps | 20 | VBR | 40 | Local: YES CMS: YES Web: YES Mobile: YES NMS: YES | Local: YES CMS: YES Web: YES Mobile: YES NMS: YES | 1280x720 | 1024 Kbit | 12 | VBR | 24 | YES | NOt tested | NOt tested | NOt tested | NOt tested | NOt tested | NOt tested | Pan,Tilt: n/a Zoom: n/a Focus: n/a Push AF: n/a Preset: n/a Patrol: n/a | NOt tested | YES | NOt tested | NOt tested | NOt tested | NOt tested | NOt tested | NOt tested | NOt tested | n/a | V18.25.8.2.3_221212 | 1.4.8.61634B230728.N0A.U1(8B810) | NMS VSS 2.00.11 N Control 6000 v 2.1.2.10830 N-VID6 1.12.0.5680 | 08.11.2023
NVIP-2VE-4231 | 4000 | 2 Mpx | NVR-6408-H1/F-II | NVR-6408-H1/F-II | Local: YES CMS: YES Web: YES Mobile: YES NMS: YES | Local: YES CMS: YES Web: YES Mobile: YES NMS: YES | 1920x1080 | H.264: 2048 kbps H.265: 2048kbps | 25 | VBR | 50 | Local: YES CMS: YES Web: YES Mobile: YES NMS: YES | Local: YES CMS: YES Web: YES Mobile: YES NMS: YES | 640x480 | 512 Kbit | 20 | VBR | 40 | YES | NOt tested | NOt tested | NOt tested | NOt tested | NOt tested | NOt tested | Pan,Tilt: n/a Zoom: n/a Focus: n/a Push AF: n/a Preset: n/a Patrol: n/a | NOt tested | YES | NOt tested | NOt tested | NOt tested | NOt tested | NOt tested | NOt tested | NOt tested | n/a | V25.11.8.2.3.4_230629 | 1.4.8.61634B230728.N0A.U1(8B810) | NMS VSS 2.00.11 N Control 6000 v 2.1.2.10830 N-VID6 1.12.0.5680 | 08.11.2023
NVIP-4H-4231/WLAD NVIP-4VE-4231/WLAD | 4000 | 4 Mpx | NVR-6408-H1/F-II | NVR-6408-H1/F-II | Local: YES CMS: YES Web: YES Mobile: YES NMS: YES | Local: YES CMS: YES Web: YES Mobile: YES NMS: YES | 2560x1440 | H.264: 3072 kbps H.265: 3072 kbps | 25 | VBR | 50 | Local: YES CMS: YES Web: YES Mobile: YES NMS: YES | Local: YES CMS: YES Web: YES Mobile: YES NMS: YES | 640x480 | 512 Kbit | 25 | VBR | 50 | YES | NOt tested | NOt tested | NOt tested | NOt tested | NOt tested | NOt tested | Pan,Tilt: n/a Zoom: n/a Focus: n/a Push AF: n/a Preset: n/a Patrol: n/a | NOt tested | YES | NOt tested | NOt tested | NOt tested | NOt tested | NOt tested | NOt tested | NOt tested | n/a | V1.0.1.2.B000460100010f_230630 | 1.4.8.61634B230728.N0A.U1(8B810) | NMS VSS 2.00.11 N Control 6000 v 2.1.2.10830 N-VID6 1.12.0.5680 | 08.11.2023
NVIP-8VE-4511/FWLAD | 4000 | 8 Mpx | NVR-6408-H1/F-II | NVR-6408-H1/F-II | Local: YES CMS: YES Web: YES Mobile: YES NMS: YES | Local: YES CMS: YES Web: YES Mobile: YES NMS: YES | 3840x2160 | H.264: 5120 kbps H.265: 5120 kbps | 20 | VBR | 40 | Local: YES CMS: YES Web: YES Mobile: YES NMS: YES | Local: YES CMS: YES Web: YES Mobile: YES NMS: YES | 1280x720 | 1024 Kbit | 12 | VBR | 24 | YES | NOt tested | NOt tested | NOt tested | NOt tested | NOt tested | NOt tested | Pan,Tilt: n/a Zoom: n/a Focus: n/a Push AF: n/a Preset: n/a Patrol: n/a | NOt tested | YES | NOt tested | NOt tested | NOt tested | NOt tested | NOt tested | NOt tested | NOt tested | n/a | V26.34.8.2.3.5_230809 | 1.4.8.61634B230728.N0A.U1(8B810) | NMS VSS 2.00.11 N Control 6000 v 2.1.2.10830 N-VID6 1.12.0.5680 | 08.11.2023
NVUP-5VE-4232 | 4000 | 5 Mpx | NVR-6304P4A-H1-II NVR-6308P8A-H1-II NVR-6316P16A-H1-II NVR-6316A-H1-II NVR-6316A-H2-II | NVR-6316A-H2-II | Local: YES CMS: YES Web: YES Mobile: YES NMS: YES | Local: YES CMS: YES Web: YES Mobile: YES NMS: YES | 2592x1944 | H.264: 4096 kbps H.265: 4096 kbps | 20 | VBR | 40 | Local: YES CMS: YES Web: YES Mobile: YES NMS: YES | Local: YES CMS: YES Web: YES Mobile: YES NMS: YES | 1280x720 | 1024 Kbit | 12 | VBR | 24 | YES | NOt tested | NOt tested | NOt tested | NOt tested | NOt tested | NOt tested | Pan,Tilt: n/a Zoom: n/a Focus: n/a Push AF: n/a Preset: n/a Patrol: n/a | NOt tested | YES | NOt tested | NOt tested | NOt tested | NOt tested | NOt tested | NOt tested | NOt tested | n/a | V18.25.8.2.3_221212 | 1.4.8.61634B230728.N0A.U1(8B810) | NMS VSS 2.00.11 N Control 6000 v 2.1.2.10830 N-VID6 1.12.0.5680 | 08.11.2023
NVIP-2VE-4231 | 4000 | 2 Mpx | NVR-6304P4A-H1-II NVR-6308P8A-H1-II NVR-6316P16A-H1-II NVR-6316A-H1-II NVR-6316A-H2-II | NVR-6316A-H2-II | Local: YES CMS: YES Web: YES Mobile: YES NMS: YES | Local: YES CMS: YES Web: YES Mobile: YES NMS: YES | 1920x1080 | H.264: 2048 kbps H.265: 2048kbps | 25 | VBR | 50 | Local: YES CMS: YES Web: YES Mobile: YES NMS: YES | Local: YES CMS: YES Web: YES Mobile: YES NMS: YES | 640x480 | 512 Kbit | 20 | VBR | 40 | YES | NOt tested | NOt tested | NOt tested | NOt tested | NOt tested | NOt tested | Pan,Tilt: n/a Zoom: n/a Focus: n/a Push AF: n/a Preset: n/a Patrol: n/a | NOt tested | YES | NOt tested | NOt tested | NOt tested | NOt tested | NOt tested | NOt tested | NOt tested | n/a | V25.11.8.2.3.4_230629 | 1.4.8.61634B230728.N0A.U1(8B810) | NMS VSS 2.00.11 N Control 6000 v 2.1.2.10830 N-VID6 1.12.0.5680 | 08.11.2023
NVIP-4H-4231/WLAD NVIP-4VE-4231/WLAD | 4000 | 4 Mpx | NVR-6304P4A-H1-II NVR-6308P8A-H1-II NVR-6316P16A-H1-II NVR-6316A-H1-II NVR-6316A-H2-II | NVR-6316A-H2-II | Local: YES CMS: YES Web: YES Mobile: YES NMS: YES | Local: YES CMS: YES Web: YES Mobile: YES NMS: YES | 2560x1440 | H.264: 3072 kbps H.265: 3072 kbps | 25 | VBR | 50 | Local: YES CMS: YES Web: YES Mobile: YES NMS: YES | Local: YES CMS: YES Web: YES Mobile: YES NMS: YES | 640x480 | 512 Kbit | 25 | VBR | 50 | YES | NOt tested | NOt tested | NOt tested | NOt tested | NOt tested | NOt tested | Pan,Tilt: n/a Zoom: n/a Focus: n/a Push AF: n/a Preset: n/a Patrol: n/a | NOt tested | YES | NOt tested | NOt tested | NOt tested | NOt tested | NOt tested | NOt tested | NOt tested | n/a | V1.0.1.2.B000460100010f_230630 | 1.4.8.61634B230728.N0A.U1(8B810) | NMS VSS 2.00.11 N Control 6000 v 2.1.2.10830 N-VID6 1.12.0.5680 | 08.11.2023
NVIP-8VE-4511/FWLAD | 4000 | 8 Mpx | NVR-6304P4A-H1-II NVR-6308P8A-H1-II NVR-6316P16A-H1-II NVR-6316A-H1-II NVR-6316A-H2-II | NVR-6316A-H2-II | Local: YES CMS: YES Web: YES Mobile: YES NMS: YES | Local: YES CMS: YES Web: YES Mobile: YES NMS: YES | 3840x2160 | H.264: 5120 kbps H.265: 5120 kbps | 20 | VBR | 40 | Local: YES CMS: YES Web: YES Mobile: YES NMS: YES | Local: YES CMS: YES Web: YES Mobile: YES NMS: YES | 1280x720 | 1024 Kbit | 12 | VBR | 24 | YES | NOt tested | NOt tested | NOt tested | NOt tested | NOt tested | NOt tested | Pan,Tilt: n/a Zoom: n/a Focus: n/a Push AF: n/a Preset: n/a Patrol: n/a | NOt tested | YES | NOt tested | NOt tested | NOt tested | NOt tested | NOt tested | NOt tested | NOt tested | n/a | V26.34.8.2.3.5_230809 | 1.4.8.61634B230728.N0A.U1(8B810) | NMS VSS 2.00.11 N Control 6000 v 2.1.2.10830 N-VID6 1.12.0.5680 | 08.11.2023
NVUP-5VE-4232 | 4000 | 5 Mpx | NVR-6332-H8/FR-II | NVR-6332-H8/FR-II | Local: YES CMS: YES Web: YES Mobile: YES NMS: YES | Local: YES CMS: YES Web: YES Mobile: YES NMS: YES | 2592x1944 | H.264: 4096 kbps H.265: 4096 kbps | 20 | VBR | 40 | Local: YES CMS: YES Web: YES Mobile: YES NMS: YES | Local: YES CMS: YES Web: YES Mobile: YES NMS: YES | 1280x720 | 1024 Kbit | 20 | VBR | 40 | YES | NOt tested | NOt tested | NOt tested | NOt tested | NOt tested | NOt tested | Pan,Tilt: n/a Zoom: n/a Focus: n/a Push AF: n/a Preset: n/a Patrol: n/a | NOt tested | YES | NOt tested | NOt tested | NOt tested | NOt tested | NOt tested | NOt tested | NOt tested | n/a | V18.25.8.2.3_221212 | 1.4.6.60257B230612.N1W.U1(32B880) | NMS VSS 2.00.11 N Control 6000 v 2.1.2.10830 N-VID6 1.12.0.5680 | 08.11.2023
NVIP-2VE-4231 | 4000 | 2 Mpx | NVR-6332-H8/FR-II | NVR-6332-H8/FR-II | Local: YES CMS: YES Web: YES Mobile: YES NMS: YES | Local: YES CMS: YES Web: YES Mobile: YES NMS: YES | 1920x1080 | H.264: 2048 kbps H.265: 2048kbps | 25 | VBR | 50 | Local: YES CMS: YES Web: YES Mobile: YES NMS: YES | Local: YES CMS: YES Web: YES Mobile: YES NMS: YES | 640x480 | 512 Kbit | 20 | VBR | 40 | YES | NOt tested | NOt tested | NOt tested | NOt tested | NOt tested | NOt tested | Pan,Tilt: n/a Zoom: n/a Focus: n/a Push AF: n/a Preset: n/a Patrol: n/a | NOt tested | YES | NOt tested | NOt tested | NOt tested | NOt tested | NOt tested | NOt tested | NOt tested | n/a | V25.11.8.2.3.4_230629 | 1.4.6.60257B230612.N1W.U1(32B880) | NMS VSS 2.00.11 N Control 6000 v 2.1.2.10830 N-VID6 1.12.0.5680 | 08.11.2023
NVIP-4H-4231/WLAD NVIP-4VE-4231/WLAD | 4000 | 4 Mpx | NVR-6332-H8/FR-II | NVR-6332-H8/FR-II | Local: YES CMS: YES Web: YES Mobile: YES NMS: YES | Local: YES CMS: YES Web: YES Mobile: YES NMS: YES | 2560x1440 | H.264: 3072 kbps H.265: 3072 kbps | 25 | VBR | 50 | Local: YES CMS: YES Web: YES Mobile: YES NMS: YES | Local: YES CMS: YES Web: YES Mobile: YES NMS: YES | 640x480 | 512 Kbit | 25 | VBR | 50 | YES | NOt tested | NOt tested | NOt tested | NOt tested | NOt tested | NOt tested | Pan,Tilt: n/a Zoom: n/a Focus: n/a Push AF: n/a Preset: n/a Patrol: n/a | NOt tested | YES | NOt tested | NOt tested | NOt tested | NOt tested | NOt tested | NOt tested | NOt tested | n/a | V1.0.1.2.B000460100010f_230630 | 1.4.6.60257B230612.N1W.U1(32B880) | NMS VSS 2.00.11 N Control 6000 v 2.1.2.10830 N-VID6 1.12.0.5680 | 08.11.2023
NVIP-8VE-4511/FWLAD | 4000 | 8 Mpx | NVR-6332-H8/FR-II | NVR-6332-H8/FR-II | Local: YES CMS: YES Web: YES Mobile: YES NMS: YES | Local: YES CMS: YES Web: YES Mobile: YES NMS: YES | 3840x2160 | H.264: 5120 kbps H.265: 5120 kbps | 20 | VBR | 40 | Local: YES CMS: YES Web: YES Mobile: YES NMS: YES | Local: YES CMS: YES Web: YES Mobile: YES NMS: YES | 1280x720 | 1024 Kbit | 20 | VBR | 40 | YES | NOt tested | NOt tested | NOt tested | NOt tested | NOt tested | NOt tested | Pan,Tilt: n/a Zoom: n/a Focus: n/a Push AF: n/a Preset: n/a Patrol: n/a | NOt tested | YES | NOt tested | NOt tested | NOt tested | NOt tested | NOt tested | NOt tested | NOt tested | n/a | V26.34.8.2.3.5_230809 | 1.4.6.60257B230612.N1W.U1(32B880) | NMS VSS 2.00.11 N Control 6000 v 2.1.2.10830 N-VID6 1.12.0.5680 | 08.11.2023
NVUP-5VE-4232 | 4000 | 5 Mpx | NVR-6332P16-H4/F-II | NVR-6332P16-H4/F-II | Local: NO CMS: NO Web: NO Mobile: NO NMS: NO | Local: YES CMS: YES Web: YES Mobile: YES NMS: YES | 2592x1944 | H.264: 4096 kbps H.265: 4096 kbps | 20 | VBR | 40 | Local: NO CMS: NO Web: NO Mobile: NO NMS: NO | Local: YES CMS: YES Web: YES Mobile: YES NMS: YES | 1280x720 | 1024 Kbit | 20 | VBR | 40 | YES | NOt tested | NOt tested | NOt tested | NOt tested | NOt tested | NOt tested | Pan,Tilt: n/a Zoom: n/a Focus: n/a Push AF: n/a Preset: n/a Patrol: n/a | NOt tested | YES | NOt tested | NOt tested | NOt tested | NOt tested | NOt tested | NOt tested | NOt tested | n/a | V18.25.8.2.3_221212 | 1.4.9.62654B230831.N0W.U1(32B44G) | NMS VSS 2.00.11 N Control 6000 v 2.1.2.10830 N-VID6 1.12.0.5680 | 08.11.2023
NVIP-2VE-4231 | 4000 | 2 Mpx | NVR-6332P16-H4/F-II | NVR-6332P16-H4/F-II | Local: NO CMS: NO Web: NO Mobile: NO NMS: NO | Local: YES CMS: YES Web: YES Mobile: YES NMS: YES | 1920x1080 | H.264: 2048 kbps H.265: 2048kbps | 25 | VBR | 50 | Local: NO CMS: NO Web: NO Mobile: NO NMS: NO | Local: YES CMS: YES Web: YES Mobile: YES NMS: YES | 640x480 | 512 Kbit | 20 | VBR | 40 | YES | NOt tested | NOt tested | NOt tested | NOt tested | NOt tested | NOt tested | Pan,Tilt: n/a Zoom: n/a Focus: n/a Push AF: n/a Preset: n/a Patrol: n/a | NOt tested | YES | NOt tested | NOt tested | NOt tested | NOt tested | NOt tested | NOt tested | NOt tested | n/a | V25.11.8.2.3.4_230629 | 1.4.9.62654B230831.N0W.U1(32B44G) | NMS VSS 2.00.11 N Control 6000 v 2.1.2.10830 N-VID6 1.12.0.5680 | 08.11.2023
NVIP-4H-4231/WLAD NVIP-4VE-4231/WLAD | 4000 | 4 Mpx | NVR-6332P16-H4/F-II | NVR-6332P16-H4/F-II | Local: NO CMS: NO Web: NO Mobile: NO NMS: NO | Local: YES CMS: YES Web: YES Mobile: YES NMS: YES | 2560x1440 | H.264: 3072 kbps H.265: 3072 kbps | 25 | VBR | 50 | Local: NO CMS: NO Web: NO Mobile: NO NMS: NO | Local: YES CMS: YES Web: YES Mobile: YES NMS: YES | 640x480 | 512 Kbit | 25 | VBR | 50 | YES | NOt tested | NOt tested | NOt tested | NOt tested | NOt tested | NOt tested | Pan,Tilt: n/a Zoom: n/a Focus: n/a Push AF: n/a Preset: n/a Patrol: n/a | NOt tested | YES | NOt tested | NOt tested | NOt tested | NOt tested | NOt tested | NOt tested | NOt tested | n/a | V1.0.1.2.B000460100010f_230630 | 1.4.9.62654B230831.N0W.U1(32B44G) | NMS VSS 2.00.11 N Control 6000 v 2.1.2.10830 N-VID6 1.12.0.5680 | 08.11.2023
NVIP-8VE-4511/FWLAD | 4000 | 8 Mpx | NVR-6332P16-H4/F-II | NVR-6332P16-H4/F-II | Local: NO CMS: NO Web: NO Mobile: NO NMS: NO | Local: YES CMS: YES Web: YES Mobile: YES NMS: YES | 3840x2160 | H.264: 5120 kbps H.265: 5120 kbps | 20 | VBR | 40 | Local: NO CMS: NO Web: NO Mobile: NO NMS: NO | Local: YES CMS: YES Web: YES Mobile: YES NMS: YES | 1280x720 | 1024 Kbit | 20 | VBR | 40 | YES | NOt tested | NOt tested | NOt tested | NOt tested | NOt tested | NOt tested | Pan,Tilt: n/a Zoom: n/a Focus: n/a Push AF: n/a Preset: n/a Patrol: n/a | NOt tested | YES | NOt tested | NOt tested | NOt tested | NOt tested | NOt tested | NOt tested | NOt tested | n/a | V26.34.8.2.3.5_230809 | 1.4.9.62654B230831.N0W.U1(32B44G) | NMS VSS 2.00.11 N Control 6000 v 2.1.2.10830 N-VID6 1.12.0.5680 | 08.11.2023
NVUP-5VE-4232 | 4000 | 5 Mpx | NHDR-6116A-H2-II | NHDR-6116A-H2-II | Local: YES CMS: YES Web: YES Mobile: YES NMS: YES | Local: YES CMS: YES Web: YES Mobile: YES NMS: YES | 2592x1944 | H.264: 4096 kbps H.265: 4096 kbps | 20 | VBR | 40 | Local: YES CMS: YES Web: YES Mobile: YES NMS: YES | Local: YES CMS: YES Web: YES Mobile: YES NMS: YES | 1280x720 | 1024 Kbit | 12 | VBR | 24 | YES | NOt tested | NOt tested | NOt tested | NOt tested | NOt tested | NOt tested | Pan,Tilt: n/a Zoom: n/a Focus: n/a Push AF: n/a Preset: n/a Patrol: n/a | NOt tested | YES | NOt tested | NOt tested | NOt tested | NOt tested | NOt tested | NOt tested | NOt tested | n/a | V18.25.8.2.3_221212 | 1.4.0.60282B230609.D0E.U1(16B42Z) | NMS VSS 2.00.11 N Control 6000 v 2.1.2.10830 N-VID6 1.12.0.5680 | 08.11.2023
NVIP-2VE-4231 | 4000 | 2 Mpx | NHDR-6116A-H2-II | NHDR-6116A-H2-II | Local: YES CMS: YES Web: YES Mobile: YES NMS: YES | Local: YES CMS: YES Web: YES Mobile: YES NMS: YES | 1920x1080 | H.264: 2048 kbps H.265: 2048kbps | 25 | VBR | 50 | Local: YES CMS: YES Web: YES Mobile: YES NMS: YES | Local: YES CMS: YES Web: YES Mobile: YES NMS: YES | 640x480 | 512 Kbit | 20 | VBR | 40 | YES | NOt tested | NOt tested | NOt tested | NOt tested | NOt tested | NOt tested | Pan,Tilt: n/a Zoom: n/a Focus: n/a Push AF: n/a Preset: n/a Patrol: n/a | NOt tested | YES | NOt tested | NOt tested | NOt tested | NOt tested | NOt tested | NOt tested | NOt tested | n/a | V25.11.8.2.3.4_230629 | 1.4.0.60282B230609.D0E.U1(16B42Z) | NMS VSS 2.00.11 N Control 6000 v 2.1.2.10830 N-VID6 1.12.0.5680 | 08.11.2023
NVIP-4H-4231/WLAD NVIP-4VE-4231/WLAD | 4000 | 4 Mpx | NHDR-6116A-H2-II | NHDR-6116A-H2-II | Local: YES CMS: YES Web: YES Mobile: YES NMS: YES | Local: YES CMS: YES Web: YES Mobile: YES NMS: YES | 2560x1440 | H.264: 3072 kbps H.265: 3072 kbps | 25 | VBR | 50 | Local: YES CMS: YES Web: YES Mobile: YES NMS: YES | Local: YES CMS: YES Web: YES Mobile: YES NMS: YES | 640x480 | 512 Kbit | 25 | VBR | 50 | YES | NOt tested | NOt tested | NOt tested | NOt tested | NOt tested | NOt tested | Pan,Tilt: n/a Zoom: n/a Focus: n/a Push AF: n/a Preset: n/a Patrol: n/a | NOt tested | YES | NOt tested | NOt tested | NOt tested | NOt tested | NOt tested | NOt tested | NOt tested | n/a | V1.0.1.2.B000460100010f_230630 | 1.4.0.60282B230609.D0E.U1(16B42Z) | NMS VSS 2.00.11 N Control 6000 v 2.1.2.10830 N-VID6 1.12.0.5680 | 08.11.2023
NVIP-8VE-4511/FWLAD | 4000 | 8 Mpx | NHDR-6116A-H2-II | NHDR-6116A-H2-II | Local: YES CMS: YES Web: YES Mobile: YES NMS: YES | Local: YES CMS: YES Web: YES Mobile: YES NMS: YES | 2592x1944 | H.264: 4096 kbps H.265: 4096 kbps | 25 | VBR | 50 | Local: YES CMS: YES Web: YES Mobile: YES NMS: YES | Local: YES CMS: YES Web: YES Mobile: YES NMS: YES | 640x480 | 512 Kbit | 20 | VBR | 40 | YES | NOt tested | NOt tested | NOt tested | NOt tested | NOt tested | NOt tested | Pan,Tilt: n/a Zoom: n/a Focus: n/a Push AF: n/a Preset: n/a Patrol: n/a | NOt tested | YES | NOt tested | NOt tested | NOt tested | NOt tested | NOt tested | NOt tested | NOt tested | n/a | V26.34.8.2.3.5_230809 | 1.4.0.60282B230609.D0E.U1(16B42Z) | NMS VSS 2.00.11 N Control 6000 v 2.1.2.10830 N-VID6 1.12.0.5680 | 08.11.2023
NVIP-6F-6301-II | 6000 | 6 Mpx | NHDR-6116A-H2-II | NHDR-6116A-H2-II | Local: YES CMS: YES Web: YES Mobile: YES NMS: YES | Local: YES CMS: YES Web: YES Mobile: YES NMS: YES | 2160x2160 | H.264: 3072 kbps H.265: 3072 kbps | 25 | VBR | 50 | Local: YES CMS: YES Web: YES Mobile: YES NMS: YES | Local: YES CMS: YES Web: YES Mobile: YES NMS: YES | 960x960 | 1024 Kbit | 12 | VBR | 24 | YES | n/a | YES | YES | Exception: n/a Exception - Scene Change: n/a Exception - Video Blurred: n/a Exception - Video Color Casti: n/a Abandoned Object: n/a Object Disappearance: n/a Tripwire: YES Zone entrance: YES Object Counting: n/a Cross Counting: n/a Multi Loiter: n/a Pedestrian Detection: n/a Face Detection: n/a Sound Detection: n/a Object Classification: n/a Metadata: n/a | n/a | n/a | Pan,Tilt: n/a Zoom: n/a Focus: n/a Push AF: n/a Preset: n/a Patrol: n/a | NO only by web browser or software client | YES | IP Address: YES Mask: YES Gateway: YES | Brightness: YES Sharpness: YES Contrast: YES Saturation: YES Color: YES NOise reduction: YES White balance: YES Image Rotate: YES | H.264/H.265 Switch: YES Resolution: YES Frame rate: YES Bitrate: YES CBR/VBR: YES PAL/NTSC: YES | On/Off: YES Net. edit: YES Sensitivity: YES | On/Off: YES Zone edit: YES | YES | OSD NAme: YES OSD Date/Time: YES | n/a | 4.2.1.0(31835) | 1.4.0.60282B230609.D0E.U1(16B42Z) | NMS VSS 2.00.11 N Control 6000 v 2.1.2.10830 N-VID6 1.12.0.5680 | 07.11.2023
NVIP-5H-6711/TA/7 NO termovision NHDR do NOt support | 6000 | 5 Mpx | NHDR-6116A-H2-II | NHDR-6116A-H2-II | Local: YES CMS: YES Web: YES Mobile: YES NMS: YES | Local: YES CMS: YES Web: YES Mobile: YES NMS: YES | wizyjny: 2592x1944 | H.264: 4096 kbps H.265: 4096 kbps | 25 | VBR | 50 | Local: YES CMS: YES Web: YES Mobile: YES NMS: YES | Local: YES CMS: YES Web: YES Mobile: YES NMS: YES | wizyjny: 1280x720 | 1024 kbps 1024 kbps | 12 | VBR | 24 | YES | n/a | YES | YES | Exception: YES Exception - Scene Change: YES Exception - Video Blurred: YES Exception - Video Color Casti: YES Abandoned Object: n/a Object Disappearance: n/a Tripwire: YES Zone entrance: YES Object Counting: n/a Cross Counting: n/a Multi Loiter: n/a Pedestrian Detection: n/a Face Detection: n/a Sound Detection: n/a Object Classification: n/a Metadata: n/a | n/a | n/a | Pan,Tilt: n/a Zoom: n/a Focus: n/a Push AF: n/a Preset: n/a Patrol: n/a | n/a | YES | IP Address: YES Mask: YES Gateway: YES | Brightness: YES Sharpness: YES Contrast: YES Saturation: YES Color: YES NOise reduction: YES White balance: YES Image Rotate: YES | H.264/H.265 Switch: YES Resolution: YES Frame rate: YES Bitrate: YES CBR/VBR: YES PAL/NTSC: YES | On/Off: YES Net. edit: YES Sensitivity: YES | On/Off: YES Zone edit: YES | YES | OSD NAme: YES OSD Date/Time: YES | n/a | 5.1.1.0(51057) | 1.4.0.60282B230609.D0E.U1(16B42Z) | NMS VSS 2.00.11 N Control 6000 v 2.1.2.10830 N-VID6 1.12.0.5680 | 07.11.2023
NVIP-8H-6202M-II | 6000 | 8 Mpx | NHDR-6116A-H2-II | NHDR-6116A-H2-II | Local: YES CMS: YES Web: YES Mobile: YES NMS: YES | Local: YES CMS: YES Web: YES Mobile: YES NMS: YES | 2592x1944 | H.264: 4096 kbps H.265: 4096 kbps | 25 | VBR | 50 | Local: YES CMS: YES Web: YES Mobile: YES NMS: YES | Local: YES CMS: YES Web: YES Mobile: YES NMS: YES | 1280x720 | 1024 Kbit | 12 | VBR | 24 | YES | n/a | n/a | YES | Exception: YES Exception - Scene Change: YES Exception - Video Blurred: YES Exception - Video Color Casti: YES Abandoned Object: n/a Object Disappearance: n/a Tripwire: YES Zone entrance: YES Object Counting: n/a Cross Counting: n/a Multi Loiter: n/a Pedestrian Detection: n/a Face Detection: n/a Sound Detection: n/a Object Classification: n/a Metadata: n/a | n/a | n/a | Pan,Tilt: n/a Zoom: YES Focus: YES Push AF: n/a Preset: n/a Patrol: n/a | n/a | YES | IP Address: YES Mask: YES Gateway: YES | Brightness: YES Sharpness: YES Contrast: YES Saturation: YES Color: YES NOise reduction: YES White balance: YES Image Rotate: YES | H.264/H.265 Switch: YES Resolution: YES Frame rate: YES Bitrate: YES CBR/VBR: YES PAL/NTSC: YES | On/Off: YES Net. edit: YES Sensitivity: YES | On/Off: YES Zone edit: YES | YES | OSD NAme: YES OSD Date/Time: YES | n/a | 5.1.2.0(49792) | 1.4.0.60282B230609.D0E.U1(16B42Z) | NMS VSS 2.00.11 N Control 6000 v 2.1.2.10830 N-VID6 1.12.0.5680 | 07.11.2023
NVIP-4H-6702MFWLAD | 6000 | 4 Mpx | NHDR-6116A-H2-II | NHDR-6116A-H2-II | Local: YES CMS: YES Web: YES Mobile: YES NMS: YES | Local: YES CMS: YES Web: YES Mobile: YES NMS: YES | 2592x1520 | H.264: 3072 kbps H.265: 3072 kbps | 25 | VBR | 50 | Local: YES CMS: YES Web: YES Mobile: YES NMS: YES | Local: YES CMS: YES Web: YES Mobile: YES NMS: YES | 704x576 | 512 Kbit | 25 | VBR | 50 | YES | n/a | YES | YES | Exception: YES Exception - Scene Change: YES Exception - Video Blurred: YES Exception - Video Color Casti: YES Abandoned Object: n/a Object Disappearance: n/a Tripwire: YES Zone entrance: YES Object Counting: n/a Cross Counting: n/a Multi Loiter: n/a Pedestrian Detection: n/a Face Detection: n/a Sound Detection: n/a Object Classification: n/a Metadata: n/a | n/a | n/a | Pan,Tilt: n/a Zoom: YES Focus: YES Push AF: n/a Preset: n/a Patrol: n/a | n/a | YES | IP Address: YES Mask: YES Gateway: YES | Brightness: YES Sharpness: YES Contrast: YES Saturation: YES Color: YES NOise reduction: YES White balance: YES Image Rotate: YES | H.264/H.265 Switch: YES Resolution: YES Frame rate: YES Bitrate: YES CBR/VBR: YES PAL/NTSC: YES | On/Off: YES Net. edit: YES Sensitivity: YES | On/Off: YES Zone edit: YES | YES | OSD NAme: YES OSD Date/Time: YES | n/a | 5.1.2.0(51443) | 1.4.0.60282B230609.D0E.U1(16B42Z) | NMS VSS 2.00.11 N Control 6000 v 2.1.2.10830 N-VID6 1.12.0.5680 | 07.11.2023
NVIP-4SD-6550/40 | 6000 | 4 Mpx | NVR-4108-H1/F-II NVR-4116-H1/F-II NVR-4204P4-H1/F-II NVR-4408P8-H1/F-II NVR-4416P16-H2/F-II NVR-4532-H4/F-II | NVR-4408P8-H1/F-II | Local: YES CMS: YES Web: YES Mobile: YES NMS: YES | Local: YES CMS: YES Web: YES Mobile: YES NMS: YES | 2560x1440 | H.264: 5120 kbps H.265: 3072 kbps | 25 | CBR / VBR | uNAvailable | Local: YES CMS: YES Web: YES Mobile: YES NMS: YES | Local: YES CMS: YES Web: YES Mobile: YES NMS: YES | 640x480 | H.264: 768 kbps H.265: 512 kbps | 25 | VBR / CBR | uNAvailable | YES | n/a | NO | YES/NO | NO | n/a | n/a | Pan,Tilt: YES Zoom: YES Focus: YES Push AF: NO Preset: YES Patrol: YES | n/a | YES | IP Address: YES Mask: YES Gateway: YES | Brightness: YES Sharpness: YES Contrast: YES Saturation: YES Color: NO NOise reduction: NO White balance: NO Image Rotate: NO | H.264/H.265 Switch: YES Resolution: YES Frame rate: YES Bitrate: YES CBR/VBR: YES PAL/NTSC: NO | On/Off: YES Net. edit: YES Sensitivity: YES | On/Off: NO Zone edit: NO | YES | OSD NAme: YES OSD Date/Time: YES | n/a | 5.1.1.0(51688) | V8.2.3.2-20230216 |  | 15.12.2023
NVIP-4SD-6550/40 | 6000 | 4 Mpx | NHDR-4104-H1 NHDR-4108-H1 NHDR-4304-H1 NHDR-4308-H1 NHDR-4308-H2 | NHDR-4304-H1 | Local: YES CMS: YES Web: YES Mobile: YES NMS: YES | Local: YES CMS: YES Web: YES Mobile: YES NMS: YES | 2560x1440 | H.264: 5120 kbps H.265: 3072 kbps | 25 | CBR / VBR | uNAvailable | Local: YES CMS: YES Web: YES Mobile: YES NMS: YES | Local: YES CMS: YES Web: YES Mobile: YES NMS: YES | 1280x720 | H.264: 768 kbps H.265: 512 kbps | 25 | VBR / CBR | uNAvailable | YES | n/a | NO | NO | NO | n/a | n/a | Pan,Tilt: YES Zoom: YES Focus: YES Push AF: NO Preset: YES Patrol: NO | n/a | YES | IP Address: YES Mask: YES Gateway: YES | Brightness: YES Sharpness: YES Contrast: YES Saturation: YES Color: NO NOise reduction: NO White balance: NO Image Rotate: NO | H.264/H.265 Switch: YES Resolution: YES Frame rate: YES Bitrate: YES CBR/VBR: YES PAL/NTSC: NO | On/Off: YES Net. edit: YES Sensitivity: YES | On/Off: NO Zone edit: NO | YES | OSD NAme: YES OSD Date/Time: YES | n/a | 5.0.1.0(22791) | V8.1.0-20210511 |  | 15.12.2024
NVIP-4SD-6550/40 | 6000 | 4 Mpx | NVR-6304P4A-H1-II NVR-6308P8A-H1-II NVR-6316P16A-H1-II NVR-6316A-H1-II NVR-6316A-H2-II | NVR-6308P8A-H1-II | Local: YES CMS: YES Web: YES Mobile: YES NMS: YES | Local: YES CMS: YES Web: YES Mobile: YES NMS: YES | 2560x1440 | H.264: 3072 kbps H.265: 3072 kbps | 25 | CBR / VBR | 50 | Local: YES CMS: YES Web: YES Mobile: YES NMS: YES | Local: YES CMS: YES Web: YES Mobile: YES NMS: YES | 640x480 | H.264: 512 kbps H.265: 512 kbps | 25 | VBR / CBR | 50 | YES | n/a | YES | YES | Exception: YES Exception - Scene Change: YES Exception - Video Blurred: YES Exception - Video Color Casti: YES Abandoned Object: YES Object Disappearance: YES Tripwire: YES Zone entrance: YES Object Counting: n/a Cross Counting: YES Multi Loiter: n/a Pedestrian Detection: n/a Face Detection: n/a Sound Detection: n/a Object Classification: YES Metadata: n/a | n/a | n/a | Pan,Tilt: YES Zoom: YES Focus: YES Push AF: NO Preset: YES Patrol: YES | n/a | YES | IP Address: YES Mask: YES Gateway: YES | Brightness: YES Sharpness: YES Contrast: YES Saturation: YES Color: YES NOise reduction: YES White balance: YES Image Rotate: YES | H.264/H.265 Switch: YES Resolution: YES Frame rate: YES Bitrate: YES CBR/VBR: YES PAL/NTSC: NO | On/Off: YES Net. edit: YES Sensitivity: YES | On/Off: YES Zone edit: YES | YES | OSD NAme: YES OSD Date/Time: YES | n/a | 5.0.1.0(22791) | 1.4.8.62672B230831.N0Z.U1(8B818) |  | 15.12.2024
NVIP-4SD-6550/40 | 6000 | 4 Mpx | NHDR-6004A-H-II NHDR-6008A-H-II NHDR-6016A-H-II NHDR-6116A-H2-II | NHDR-6004A-H-II | Local: YES CMS: YES Web: YES Mobile: YES NMS: YES | Local: YES CMS: YES Web: YES Mobile: YES NMS: YES | 2560x1440 | H.264: 3072 kbps H.265: 3072 kbps | 25 | CBR / VBR | 50 | Local: YES CMS: YES Web: YES Mobile: YES NMS: YES | Local: YES CMS: YES Web: YES Mobile: YES NMS: YES | 640x480 | H.264: 512 kbps H.265: 512 kbps | 25 | VBR / CBR | 50 | YES | n/a | YES | YES | Exception: YES Exception - Scene Change: YES Exception - Video Blurred: YES Exception - Video Color Casti: YES Abandoned Object: YES Object Disappearance: YES Tripwire: YES Zone entrance: YES Object Counting: n/a Cross Counting: YES Multi Loiter: n/a Pedestrian Detection: n/a Face Detection: n/a Sound Detection: n/a Object Classification: YES Metadata: n/a | n/a | n/a | Pan,Tilt: YES Zoom: YES Focus: YES Push AF: NO Preset: YES Patrol: YES | n/a | YES | IP Address: YES Mask: YES Gateway: YES | Brightness: YES Sharpness: YES Contrast: YES Saturation: YES Color: YES NOise reduction: YES White balance: YES Image Rotate: YES | H.264/H.265 Switch: YES Resolution: YES Frame rate: YES Bitrate: YES CBR/VBR: YES PAL/NTSC: NO | On/Off: YES Net. edit: YES Sensitivity: YES | On/Off: YES Zone edit: YES | YES | OSD NAme: YES OSD Date/Time: YES | n/a | 5.0.1.0(22791) | 1.4.0.60282B230609.D1F.U1(4B41Z) |  | 15.12.2024
NVIP-8H-6202M-II NVIP-8H-6211-II NVIP-8VE-6202M-II NVIP-8VE-6201-II | 6000 | 8 Mpx | NVR-630xPxA-H1-II NVR-6316A-Hx-II NVR-6316P16A-H2-II | NVR-6308P8A-H1-II | Local: YES CMS: YES Web: YES Mobile: YES NMS: YES | Local: YES CMS: YES Web: YES Mobile: YES NMS: YES | 3840x2160 | H.264: 5120 kbps H.265: 5120 kbps | 20 | VBR | 50 | Local: YES CMS: YES Web: YES Mobile: YES NMS: YES | Local: YES CMS: YES Web: YES Mobile: YES NMS: YES | 1280x720 | 1024 Kbit | 25 | VBR | 50 | YES | n/a | n/a | YES | Exception - Scene Change: YES Exception - Video Blurred YES Exception - Video Color Casti: YES Abandoned Object: n/a Object Disappearance: n/a Tripwire: YES Region intrusion: YES Zone entrance: n/a Object Counting: n/a Cross Counting: n/a Multi Loiter: n/a Pedestrian Detection: n/a Face Detection: n/a Sound Detection: n/a | n/a | n/a | Pan,Tilt: n/a Zoom: YES Focus: YES Push AF: n/a Preset: n/a Patrol: n/a | n/a | YES | IP Address: YES Mask: YES Gateway: YES | Brightness: YES Sharpness: YES Contrast: YES Saturation: YES Color: YES NOise reduction: NO White balance: YES Image Rotate: YES | H.264/H.265 Switch: YES Resolution: YES Frame rate: YES Bitrate: YES CBR/VBR: YES PAL/NTSC: YES | On/Off: YES Net. edit: YES Sensitivity: YES | On/Off: YES Zone edit: YES | YES | OSD NAme: YES OSD Date/Time: YES | n/a | 5.1.2.0(49792) | 1.4.10.65962B231222.N0Z.U1(8B818) | N Control 6000 v 2.1.2.10830 N-VID6 1.12.0.5680 | 2024-01-12
NVIP-8VE-6502M/F-II NVIP-8H-6522M/F-II | 6000 | 8 Mpx | NVR-630xPxA-H1-II NVR-6316A-Hx-II NVR-6316P16A-H2-II | NVR-6308P8A-H1-II | Local: YES CMS: YES Web: YES Mobile: YES NMS: YES | Local: YES CMS: YES Web: YES Mobile: YES NMS: YES | 3840x2160 | H.264: 5120 kbps H.265: 5120 kbps | 20 | VBR | 50 | Local: YES CMS: YES Web: YES Mobile: YES NMS: YES | Local: YES CMS: YES Web: YES Mobile: YES NMS: YES | 1280x720 | 1024 Kbit | 25 | VBR | 50 | YES | n/a | n/a | YES | Exception: YES Exception - Scene Change: YES. Exception - Video Blurred: YES Exception - Video Color Casti: YES Abandoned Object: YES Object Disappearance: YES Tripwire: YES Region intrusion: YES. Zone entrance: YES Object Counting: n/a Cross Counting: YES Multi Loiter: NA Pedestrian Detection: NA Face Detection: YES. Sound Detection: YES Video metadata: YES | n/a | n/a | Pan,Tilt: n/a Zoom: YES Focus: YES Push AF: n/a Preset: n/a Patrol: n/a | n/a | YES | IP Address: YES Mask: YES Gateway: YES | Brightness: YES Sharpness: YES Contrast: YES Saturation: YES Color: YES NOise reduction: YES White balance: YES Image Rotate: YES | H.264/H.265 Switch: YES Resolution: YES Frame rate: YES Bitrate: YES CBR/VBR: YES PAL/NTSC: YES | On/Off: YES Net. edit: YES Sensitivity: YES | On/Off: YES Zone edit: YES | YES | NAzwa OSD: canNOt off Data/czas OSD: canNOt off | n/a | 5.1.3.1(52669) | 1.4.10.65962B231222.N0Z.U1(8B818) | N Control 6000 v 2.1.2.10830 N-VID6 1.12.0.5680 | 2024-01-16
NVIP-2H-6231/WL-II NVIP-2H-6231/WL-II/7043 NVIP-2H-6232/WL-II NVIP-2H-6232/WL-II/7043 NVIP-2VE-6231/WL-II NVIP-2VE-6231/WL-II/7043 NVIP-2VE-6232/WL-II NVIP-2VE-6232/WL-II/7043 | 6000 | 2 Mpx | NVR-630xPxA-H1-II NVR-6316A-Hx-II NVR-6316P16A-H2-II | NVR-6308P8A-H1-II | Local: YES CMS: YES Web: YES Mobile: YES NMS: YES | Local: YES CMS: YES Web: YES Mobile: YES NMS: YES | 1920x1080 | H.264: 2048 kbps H.265: 2048 kbps | 25 | VBR | 50 | Local: YES CMS: YES Web: YES Mobile: YES NMS: YES | Local: YES CMS: YES Web: YES Mobile: YES NMS: YES | 704x576 | 512 Kbit | 25 | VBR | 50 | YES | n/a | n/a | YES | Exception: YES Exception - Scene Change: YES Exception - Video Blurred: YES. Exception - Video Color Casti: YES Abandoned Object: YES Object Disappearance: YES Tripwire: YES Region intrusion: YES Zone entrance: n.a Zone exit: n.a Cross Counting: NA Crowd density: NA Multi Loiter: NA Pedestrian Detection: NA Face Detection: NA Sound Detection: NA Video metadata: NA. | n/a | n/a | Pan,Tilt: n/a Zoom: n/a Focus: n/a Push AF: n/a Preset: n/a Patrol: n/a | n/a | YES | IP Address: YES Mask: YES Gateway: YES | Brightness: YES Sharpness: YES Contrast: YES Saturation: YES Color: YES NOise reduction: YES White balance: YES Image Rotate: YES | H.264/H.265 Switch: YES Resolution: YES Frame rate: YES Bitrate: YES CBR/VBR: YES PAL/NTSC: YES | On/Off: YES Net. edit: YES Sensitivity: YES | On/Off: YES Zone edit: YES | YES | NAzwa OSD: tak Data/czas OSD: tak | n/a | 5.2.0.48537B230722.ID12.U1(07C07) | 1.4.10.65962B231222.N0Z.U1(8B818) | N Control 6000 v 2.1.2.10830 N-VID6 1.12.0.5680 | 2024-02-08
NVIP-4H-6201/WL-II NVIP-4H-6202M/WL-II NVIP-4VE-6201/WL-II NVIP-4VE-6202M/WL-II NVIP-4H-6211/WL-II | 6000 | 4 Mpx | NVR-630xPxA-H1-II NVR-6316A-Hx-II NVR-6316P16A-H2-II | NVR-6308P8A-H1-II | Local: YES CMS: YES Web: YES Mobile: YES NMS: YES | Local: YES CMS: YES Web: YES Mobile: YES NMS: YES | 2560x1440 | H.264: 3072 kbps H.265: 3072 kbps | 25 | VBR | 50 | Local: YES CMS: YES Web: YES Mobile: YES NMS: YES | Local: YES CMS: YES Web: YES Mobile: YES NMS: YES | 1280x720 | 1024 | 25 | VBR | 50 | YES | n/a | n/a | YES | Exception: YES Exception - Scene Change: YES Exception - Video Blurred: YES. Exception - Video Color Casti: YES Abandoned Object: YES Object Disappearance: YES Tripwire: YES Region intrusion: YES Zone entrance: n.a Zone exit: n.a Cross Counting: NA Crowd density: NA Multi Loiter: NA Pedestrian Detection: NA Face Detection: NA Sound Detection: NA Video metadata: NA. | n/a | n/a | Pan,Tilt: n/a Zoom: n/a Focus: n/a Push AF: n/a Preset: n/a Patrol: n/a | n/a | YES | IP Address: YES Mask: YES Gateway: YES | Brightness: YES Sharpness: YES Contrast: YES Saturation: YES Color: YES NOise reduction: YES White balance: YES Image Rotate: YES | H.264/H.265 Switch: YES Resolution: YES Frame rate: YES Bitrate: YES CBR/VBR: YES PAL/NTSC: YES | On/Off: YES Net. edit: YES Sensitivity: YES | On/Off: YES Zone edit: YES | YES | NAzwa OSD: YES Data/czas OSD: YES | n/a | 5.2.1.53417B231214.ID13.U1(07C07) | 1.4.10.65962B231222.N0Z.U1(8B818) | N Control 6000 v 2.1.2.10830 N-VID6 1.12.0.5680 | 2024-02-09
NVIP-2VE-6101/WL/LITE NVIP-2H-6101/WL/LITE | 6000 | 2 Mpx | NVR-630xPxA-H1-II NVR-6316A-Hx-II NVR-6316P16A-H2-II | NVR-6308P8A-H1-II | Local: YES CMS: YES Web: YES Mobile: YES NMS: YES | Local: YES CMS: YES Web: YES Mobile: YES NMS: YES | 1920x1080 | H.264: 2048 kbps H.265: 2048 kbps | 25 | VBR | 50 | Local: NO CMS: NO Web: NO Mobile: NO NMS: NO | Local: YES CMS: YES Web: YES Mobile: YES NMS: YES | 640x480 | 512 | 25 | VBR | 50 | YES | n/a | n/a | n/a | Exception: NA Exception - Scene Change: NA Exception - Video Blurred: NA Exception - Video Color Casti: NA Abandoned Object: NA Object Disappearance: NA Tripwire: YES. Region intrusion: YES Zone entrance: NA Zone exit: NA Cross Counting: NA Crowd density: NA Multi Loiter: NA Pedestrian Detection: NA Face Detection: NA Sound Detection: , NA Video metadata: NA | n/a | n/a | Pan,Tilt: n/a Zoom: n/a Focus: n/a Push AF: n/a Preset: n/a Patrol: n/a | n/a | YES | IP Address: YES Mask: YES Gateway: YES | Brightness: YES Sharpness: YES Contrast: YES Saturation: YES Color: YES NOise reduction: YES White balance: YES Image Rotate: YES | H.264/H.265 Switch: YES Resolution: YES Frame rate: YES Bitrate: NO CBR/VBR: NO PAL/NTSC: NO | On/Off: YES Net. edit: YES Sensitivity: YES | On/Off: YES Zone edit: YES | YES | NAzwa OSD: YES Data/czas OSD: YES | n/a | 5.1.2.0(54824) | 1.4.10.65962B231222.N0Z.U1(8B818) | N Control 6000 v 2.1.2.10830 N-VID6 1.12.0.5680 | 2024-02-16
NVIP-4H-6101/WL/LITE NVIP-4VE-6101/WL/LITE | 6000 | 4 Mpx | NVR-630xPxA-H1-II NVR-6316A-Hx-II NVR-6316P16A-H2-II | NVR-6308P8A-H1-II | Local: YES CMS: YES Web: YES Mobile: YES NMS: YES | Local: YES CMS: YES Web: YES Mobile: YES NMS: YES | 2560X1440 | H.264: 4096 kbps H.265: 4096 kbps | 20 | VBR | 50 | Local: NO CMS: NO Web: NO Mobile: NO NMS: NO | Local: YES CMS: YES Web: YES Mobile: YES NMS: YES | 704x576 | 512 | 25 | VBR | 50 | YES | n/a | n/a | n/a | Exception: NA Exception - Scene Change: NA Exception - Video Blurred: NA Exception - Video Color Casti: NA Abandoned Object: NA Object Disappearance: NA Tripwire: YES. Region intrusion: YES Zone entrance: NA Zone exit: NA Cross Counting: NA Crowd density: NA Multi Loiter: NA Pedestrian Detection: NA Face Detection: NA Sound Detection: , NA Video metadata: NA | n/a | n/a | Pan,Tilt: n/a Zoom: n/a Focus: n/a Push AF: n/a Preset: n/a Patrol: n/a | n/a | YES | IP Address: YES Mask: YES Gateway: YES | Brightness: YES Sharpness: YES Contrast: YES Saturation: YES Color: YES NOise reduction: YES White balance: YES Image Rotate: YES | H.264/H.265 Switch: YES Stream 2 configuration: NO Resolution: YES Frame rate: YES Bitrate: YES CBR/VBR: YES PAL/NTSC: NO | On/Off: YES Net. edit: YES Sensitivity: YES | On/Off: YES Zone edit: YES | YES | NAzwa OSD: YES Data/czas OSD: YES | n/a | 5.1.2.0(54597) | 1.4.10.65962B231222.N0Z.U1(8B818) | N Control 6000 v 2.1.2.10830 N-VID6 1.12.0.5680 | 2024-02-20
NV-2ATM-6701/F | 6000 | 2 Mpx | NVR-630xPxA-H1-II NVR-6316A-Hx-II NVR-6316P16A-H2-II | NVR-6308P8A-H1-II | Local: YES CMS: YES Web: YES Mobile: YES NMS: YES | Local: YES CMS: YES Web: YES Mobile: YES NMS: YES | 1920x1080 | H.264: 2048 kbps H.265: 2048 kbps | 25 | VBR | 50 | Local: YES CMS: YES Web: YES Mobile: YES NMS: YES | Local: YES CMS: YES Web: YES Mobile: YES NMS: YES | 1280x720 | 1024 | 25 | VBR | 50 | YES | n/a | YES | YES | Exception: YES Exception - Scene Change: YES Exception - Video Blurred: YES Exception - Video Color Casti: YES Abandoned Object: NO Object Disappearance: NO Tripwire: YES Region intrusion: YES Zone entrance: YES Zone exit: YES Cross Counting: YES Crowd density: n.a Multi Loiter: NA Pedestrian Detection: NA Face Detection: YES Sound Detection: NA Video metadata: NA | n/a | n/a | Pan,Tilt: n/a Zoom: n/a Focus: n/a Push AF: n/a Preset: n/a Patrol: n/a | n/a | YES | IP Address: YES Mask: YES Gateway: YES | Brightness: YES Sharpness: YES Contrast: YES Saturation: YES Color: YES NOise reduction: YES White balance: YES Image Rotate: YES | H.264/H.265 Switch: YES Stream 2 configuration: NO Resolution: YES Frame rate: YES Bitrate: YES CBR/VBR: YES PAL/NTSC: NO | On/Off: YES Net. edit: YES Sensitivity: YES | On/Off: YES Zone edit: YES | YES | NAzwa OSD: YES Data/czas OSD: YES | n/a | 5.1.2.0(54593) | 1.4.10.65962B231222.N0Z.U1(8B818) | N Control 6000 v 2.1.2.10830 N-VID6 1.12.0.5680 | 2024-02-26
NVIP-8H-6522M/F-II NVIP-8VE-6502M/F-II NVIP-8V-6511/F-II NVIP-8H-6511/F-II | 6000 | 8 Mpx | NVR-630xPxA-H1-II NVR-6316A-Hx-II NVR-6316P16A-H2-II | NVR-6308P8A-H1-II | Local: YES CMS: YES Web: YES Mobile: YES NMS: YES | Local: YES CMS: YES Web: YES Mobile: YES NMS: YES | 3840x2160 | H.264: 5120 kbps H.265: 5120 kbps | 25 | VBR | 50 | Local: YES CMS: YES Web: YES Mobile: YES NMS: YES | Local: YES CMS: YES Web: YES Mobile: YES NMS: YES | 1280x720 | 1024 Kbit | 25 | VBR | 50 | YES | NA | in - NO out - YES | YES | Exception: YES Exception - Scene Change: YES. Exception - Video Blurred: YES Exception - Video Color Casti: YES Abandoned Object: YES Object Disappearance: YES Tripwire: YES Region intrusion: YES. Zone entrance: YES Zone exit: YES Cross Counting: YES Counting in Area: YES Crowd density: NA Multi Loiter: NA Pedestrian Detection: NA Face Detection: YES. Sound Detection: NO Video metadata: YES. Loitering detection: NO. Illegal parking detection: NO | YES | NA | Pan,Tilt: n/a Zoom: YES Focus: YES Push AF: n/a Preset: n/a Patrol: n/a | n.a | YES | IP Address: YES Mask: YES Gateway: YES | Brightness: YES Sharpness: YES Contrast: YES Saturation: YES Color: YES NOise reduction: YES White balance: YES Image Rotate: YES | H.264/H.265 Switch: YES Resolution: YES Frame rate: YES Bitrate: YES CBR/VBR: YES PAL/NTSC: YES | On/Off: YES Net. edit: YES Sensitivity: YES | On/Off: YES Zone edit: YES | YES | OSD NAme: YES OSD Date/Time: YES | NA | 5.1.3.1(52669) | 1.4.10.65962B231222.N0Z.U1(8B818) | N Control 6000 v 2.1.2.10830 N-VID6 1.12.0.5680 | 2024-03-14
NVIP-6H-6201/WL NVIP-6H-6202M/WL NVIP-6VE-6201/WL NVIP-6VE-6202M/WL | 6000 | 6 Mpx | NVR-630xPxA-H1-II NVR-6316A-Hx-II NVR-6316P16A-H2-II | NVR-6308P8A-H1-II | Local: YES CMS: YES Web: YES Mobile: YES NMS: YES | Local: YES CMS: YES Web: YES Mobile: YES NMS: YES | 3200x1800 | H.264: 4096 kbps H.265: 4096 kbps | 20 | VBR | 40 | Local: YES CMS: YES Web: YES Mobile: YES NMS: YES | Local: YES CMS: YES Web: YES Mobile: YES NMS: YES | 1280x720 | 1024 Kbit | 25 | VBR | 50 | YES | NA | NA | YES | Exception: YES Exception - Scene Change: YES. Exception - Video Blurred: YES Exception - Video Color Casti: YES Abandoned Object: YES Object Disappearance: YES Tripwire: YES Region intrusion: YES Zone entrance: n.a Zone exit: n.a Cross Counting: n.a Counting in Area: n.a Crowd density: NA Multi Loiter: NA Pedestrian Detection: NA Face Detection: n.a Sound Detection: NO Video metadata: NA Loitering detection: n.a Illegal parking detection: NA | NA | NA | Pan,Tilt: n/a Zoom: YES Focus: YES Push AF: n/a Preset: n/a Patrol: n/a | nd. | YES | IP Address: YES Mask: YES Gateway: YES | Brightness: YES Sharpness: YES Contrast: YES Saturation: YES Color: YES NOise reduction: YES White balance: YES Image Rotate: YES | H.264/H.265 Switch: YES Resolution: YES Frame rate: YES Bitrate: YES CBR/VBR: YES PAL/NTSC: YES | On/Off: YES Net. edit: YES Sensitivity: YES | On/Off: YES Zone edit: YES | YES | OSD NAme: YES OSD Date/Time: YES | NO | 5.2.0.55586 | 1.4.10.65962B231222.N0Z.U1(8B818) | N Control 6000 v 2.1.2.10830 N-VID6 1.12.0.5680 | 2024-04-12
NVIP-6F-6501 | 6000 | 6 Mpx | NVR-6304P4A-H1-II NVR-6308P8A-H1-II NVR-6316P16A-H1-II NVR-6316A-H1-II NVR-6316A-H2-II | NVR-6316A-H1-II | Local: YES CMS: YES Web: YES Mobile: YES NMS: YES | Local: YES CMS: YES Web: YES Mobile: YES NMS: YES | 2160x2160 | H.264: 3072 kbps H.265: 3072 kbps | 25 | VBR | 50 | Local: YES CMS: YES Web: YES Mobile: YES NMS: YES | Local: YES CMS: YES Web: YES Mobile: YES NMS: YES | 480x480 | 512 Kbit | 25 | VBR | 50 | YES | NA | YES | YES | Exception: NA Exception - Scene Change: NA Exception - Video Blurred: NA Exception - Video Color Cast: NA Abandoned Object: NA Object Disappearance: NA Tripwire: YES Region intrusion: YES Zone entrance: YES Zone exit: YES Cross Counting: YES Crowd density: YES Pedestrian Detection: YES Face Detection: n.a Sound Detection: NA Video metadata: NA Heat Map: NO | NA | NA | n.a | NO only via the website and on the client | YES | IP Address: YES Mask: YES Gateway: YES | Brightness: YES Sharpness: YES Contrast: YES Saturation: YES Color: YES NOise reduction: YES White balance: YES Image Rotate: YES | H.264/H.265 Switch: YES Resolution: YES Frame rate: YES Bitrate: YES CBR/VBR: YES PAL/NTSC: NO | On/Off: YES Net. edit: YES Sensitivity: YES | On/Off: YES Zone edit: YES | YES | OSD NAme: YES OSD Date/Time: YES | NA | 5.2.0.56411B240401.IF3.U1(13C11) | 1.4.10.65962B231222.N0Z.U1(16B810) | NMS VSS 2.00.11 N Control 6000 v 2.1.2.10830 N-VID6 1.12.0.5680 | 2024-04-16
NVIP-6F-6501 | 6000 | 6 Mpx | NVR-4108-H1/F-II NVR-4116-H1/F-II NVR-4204P4-H1/F-II NVR-4408P8-H1/F-II NVR-4416P16-H2/F-II NVR-4532-H4/F-II | NVR-4408P8-H1/F-II | Local: YES CMS: YES Web: YES Mobile: YES NMS: YES | Local: YES CMS: YES Web: YES Mobile: YES NMS: YES | 1440x1440 | H.264: 3072 kbps H.265: 3072 kbps | 25 | VBR | brak | Local: YES CMS: YES Web: YES Mobile: YES NMS: YES | Local: YES CMS: YES Web: YES Mobile: YES NMS: YES | 480x480 | H.264: 512 kbps H.265: 512 kbps | 25 | VBR | n.a | YES | NA | NO | NO | NO | NA | NA | n.a | NO only via the website and on the client | YES | IP Address: YES Mask: YES Gateway: YES | Brightness: YES Sharpness: YES Contrast: YES Saturation: YES Color: NO NOise reduction: NO White balance: NO Image Rotate: NO | H.264/H.265 Switch: YES Resolution: YES Frame rate: YES Bitrate: YES CBR/VBR: YES PAL/NTSC: NO | On/Off: YES Net. edit: YES Sensitivity: YES | On/Off: NO Zone edit: NO | YES | OSD NAme: YES OSD Date/Time: YES | NA | 5.2.0.56411B240401.IF3.U1(13C11) | V8.2.3.2-20230216 |  | 2024-04-16
NVIP-6F-6501 | 6000 | 6 Mpx | NHDR-4104-H1 NHDR-4108-H1 NHDR-4304-H1 NHDR-4308-H1 NHDR-4308-H2 | NHDR-4104-H1 | Local: YES CMS: YES Web: YES Mobile: YES NMS: YES | Local: YES CMS: YES Web: YES Mobile: YES NMS: YES | 1440x1440 | H.264: 4096 kbps H.265: 4096 kbps | 25 | VBR | brak | Local: YES CMS: YES Web: YES Mobile: YES NMS: YES | Local: YES CMS: YES Web: YES Mobile: YES NMS: YES | 480x480 | H.264: 512 kbps H.265: 512 kbps | 25 | VBR | n.a | YES | NA | NO | NO | NO | NA | NA | n.a | NO only via the website and on the client | YES | IP Address: YES Mask: YES Gateway: YES | Brightness: YES Sharpness: YES Contrast: YES Saturation: YES Color: NO NOise reduction: NO White balance: NO Image Rotate: NO | H.264/H.265 Switch: YES Resolution: YES Frame rate: YES Bitrate: YES CBR/VBR: YES PAL/NTSC: NO | On/Off: YES Net. edit: YES Sensitivity: YES | On/Off: NO Zone edit: NO | YES | OSD NAme: YES OSD Date/Time: YES | NA | 5.2.0.56411B240401.IF3.U1(13C11) | V8.1.0-20210511 |  | 2024-04-16
NVIP-6F-6501 | 6000 | 6 Mpx | NHDR-6016A-H1-II | NHDR-6016A-H1-II | Local: YES CMS: YES Web: YES Mobile: YES NMS: YES | Local: YES CMS: YES Web: YES Mobile: YES NMS: YES | 2160x2160 | H.264: 3072 kbps H.265: 3072 kbps | 25 | VBR | 50 | Local: YES CMS: YES Web: YES Mobile: YES NMS: YES | Local: YES CMS: YES Web: YES Mobile: YES NMS: YES | 480x480 | H.264: 512 kbps H.265: 512 kbps | 25 | VBR | 50 | YES | NA | YES | YES | Exception: NA Exception - Scene Change: NA Exception - Video Blurred: NA Exception - Video Color Cast: NA Abandoned Object: NA Object Disappearance: NA Tripwire: YES Region intrusion: YES Zone entrance: NO Zone exit: NO Cross Counting: NO Crowd density: NO Pedestrian Detection: NO Face Detection: n.a Sound Detection: NA Video metadata: NA Heat Map: NO | NA | NA | n.a | NO only via the website and on the client | YES | IP Address: YES Mask: YES Gateway: YES | Brightness: YES Sharpness: YES Contrast: YES Saturation: YES Color: YES NOise reduction: YES White balance: YES Image Rotate: YES | H.264/H.265 Switch: YES Resolution: YES Frame rate: YES Bitrate: YES CBR/VBR: YES PAL/NTSC: NO | On/Off: YES Net. edit: YES Sensitivity: YES | On/Off: YES Zone edit: YES | YES | OSD NAme: YES OSD Date/Time: YES | NA | 5.2.0.56411B240401.IF3.U1(13C11) | 1.4.0.67311B240305.D0E.U1(16B41Z) |  | 2024-04-16
NVIP-2SD-6540/25/F-II | 6000 | 2 Mpx | NVR-630xPxA-H1-II NVR-6316A-Hx-II NVR-6316P16A-H2-II | NVR-6304P4A-H1-II | Local: YES CMS: YES Web: YES Mobile: YES NMS: YES | Local: YES CMS: YES Web: YES Mobile: YES NMS: YES | 1920x1080 | H.264: 2048 kbps H.265: 2048 kbps | 25 | VBR | 50 | Local: YES CMS: YES Web: YES Mobile: YES NMS: YES | Local: YES CMS: YES Web: YES Mobile: YES NMS: YES | 640x480 | H.264: 512 kbps H.265: 512 kbps | 25 | VBR | 50 | YES | NA | YES | YES | Exception: YES Exception - Scene Change: YES. Exception - Video Blurred: YES Exception - Video Color Casti: YES Abandoned Object: n/a Object Disappearance: n/a Tripwire: YES Region intrusion: YES Zone entrance: YES Zone exit: YES Cross Counting: YES Crowd density: NA Pedestrian Detection: NA Face Detection: YES Sound Detection: YES Object classification: YES Video metadata: n/a | YES | NA | Pan,Tilt: YES Zoom: YES Focus: YES Push AF: n/a Preset: YES Patrol: YES | n.a | YES | IP Address: YES Mask: YES Gateway: YES | Brightness: YES Sharpness: YES Contrast: YES Saturation: YES Color: YES NOise reduction: YES White balance: YES Image Rotate: YES | H.264/H.265 Switch: YES Resolution: YES Frame rate: YES Bitrate: YES CBR/VBR: YES PAL/NTSC: NO | On/Off: YES Net. edit: YES Sensitivity: YES | On/Off: YES Zone edit: YES | YES | OSD NAme: YES OSD Date/Time: YES | NA | 5.1.1.0(54294) | 1.4.10.65962B231222.N0Z.U1(4B814) | N-VID6 1.12.0.5680 | 2024-04-09
NVIP-2SD-6540/25/F-II | 6000 | 2 Mpx | NVR-4108-H1/F-II NVR-4116-H1/F-II NVR-4204P4-H1/F-II NVR-4408P8-H1/F-II NVR-4416P16-H2/F-II NVR-4532-H4/F-II | NVR-4408P8-H1/F-II | Local: YES CMS: YES Web: YES Mobile: YES NMS: YES | Local: YES CMS: YES Web: YES Mobile: YES NMS: YES | 1920x1080 | H.264: 5120 kbps H.265: 5120 kbps | 25 | VBR | brak | Local: YES CMS: YES Web: YES Mobile: YES NMS: YES | Local: YES CMS: YES Web: YES Mobile: YES NMS: YES | 640x480 | H.264: 768 kbps H.265: 768 kbps | 25 | CBR | n.a | YES | NA | NO | YES/NO | NO | YES | NA | Pan,Tilt: YES Zoom: YES Focus: YES Push AF: n/a Preset: YES Patrol: YES | n.a | YES | IP Address: YES Mask: YES Gateway: YES | Brightness: YES Sharpness: YES Contrast: YES Saturation: YES Color: NO NOise reduction: NO White balance: NO Image Rotate: NO | H.264/H.265 Switch: YES Resolution: YES Frame rate: YES Bitrate: YES CBR/VBR: YES PAL/NTSC: NO | On/Off: YES Net. edit: YES Sensitivity: YES | On/Off: NO Zone edit: NO | YES | OSD NAme: YES OSD Date/Time: YES | NA | 5.1.1.0(54294) | V8.2.3.2-20230216 |  | 2024-04-09
NVIP-2SD-6540/25/F-II | 6000 | 2 Mpx | NHDR-4104-H1 NHDR-4108-H1 NHDR-4304-H1 NHDR-4308-H1 NHDR-4308-H2 | NHDR-4304-H1 | Local: YES CMS: YES Web: YES Mobile: YES NMS: YES | Local: YES CMS: YES Web: YES Mobile: YES NMS: YES | 1920x1080 | H.264: 5120 kbps H.265: 5120 kbps | 25 | VBR | brak | Local: YES CMS: YES Web: YES Mobile: YES NMS: YES | Local: YES CMS: YES Web: YES Mobile: YES NMS: YES | 640x480 | H.264: 768 kbps H.265: 768 kbps | 25 | CBR | n.a | YES | NA | NO | YES/NO | NO | YES | NA | Pan,Tilt: YES Zoom: YES Focus: YES Push AF: n/a Preset: YES Patrol: YES | n.a | YES | IP Address: YES Mask: YES Gateway: YES | Brightness: YES Sharpness: YES Contrast: YES Saturation: YES Color: NO NOise reduction: NO White balance: NO Image Rotate: NO | H.264/H.265 Switch: YES Resolution: YES Frame rate: YES Bitrate: YES CBR/VBR: YES PAL/NTSC: NO | On/Off: YES Net. edit: YES Sensitivity: YES | On/Off: NO Zone edit: NO | YES | OSD NAme: YES OSD Date/Time: YES | NA | 5.0.1.0(22791) | V8.2.3.2-20230331 |  | 2024-04-09
NVIP-2SD-6540/25/F-II | 6000 | 2 Mpx | NHDR-6004A-H1-II NHDR-6008A-H1-II NHDR-6016A-H1-II NHDR-6116A-H2-II | NHDR-6008A-H-II | Local: YES CMS: YES Web: YES Mobile: YES NMS: YES | Local: YES CMS: YES Web: YES Mobile: YES NMS: YES | 1920x1080 | H.264: 2048 kbps H.265: 2048 kbps | 25 | VBR | 50 | Local: YES CMS: YES Web: YES Mobile: YES NMS: YES | Local: YES CMS: YES Web: YES Mobile: YES NMS: YES | 640x480 | H.264: 512 kbps H.265: 512 kbps | 25 | VBR | 50 | YES | NA | YES | YES | Exception: YES Exception - Scene Change: YES. Exception - Video Blurred: YES Exception - Video Color Casti: YES Abandoned Object: n/a Object Disappearance: n/a Tripwire: YES Region intrusion: YES Zone entrance: YES Zone exit: n/d Cross Counting: NO Crowd density: NA Pedestrian Detection: NA Face Detection: NA Sound Detection: NA Object classification: NO Video metadata: NA | YES | NA | Pan,Tilt: YES Zoom: YES Focus: YES Push AF: n/a Preset: YES Patrol: YES | n.a | YES | IP Address: YES Mask: YES Gateway: YES | Brightness: YES Sharpness: YES Contrast: YES Saturation: YES Color: YES NOise reduction: YES White balance: YES Image Rotate: YES | H.264/H.265 Switch: YES Resolution: YES Frame rate: YES Bitrate: YES CBR/VBR: YES PAL/NTSC: NO | On/Off: YES Net. edit: YES Sensitivity: YES | On/Off: YES Zone edit: YES | YES | OSD NAme: YES OSD Date/Time: YES | NA | 5.0.1.0(22791) | 1.4.0.60282B230609.D1G.U1(8B41Z) |  | 2024-04-09
NVIP-6H-6511/F NVIP-6H-6502M/F NVIP-6H-6522M/F NVIP-6VE-6502M/F NVIP-6VE-6501/F NVIP-6V-6502M/F | 6000 | 6 Mpx | NVR-630xPxA-H1-II NVR-6316A-Hx-II NVR-6316P16A-H2-II | NVR-6308P8A-H1-II | Local: YES CMS: YES Web: YES Mobile: YES NMS: YES | Local: YES CMS: YES Web: YES Mobile: YES NMS: YES | 3296 x 1856 | H.264: 5120 kbps H.265: 5120 kbps | 25 | VBR | 50 | Local: YES CMS: YES Web: YES Mobile: YES NMS: YES | Local: YES CMS: YES Web: YES Mobile: YES NMS: YES | 1280x720 | H.264: 1024 kbps H.265: 1024 kbps | 25 | VBR | 50 | YES | NA | YES | YES | Exception: YES Exception - Scene Change: YES Exception - Video Blurred: YES Exception - Video Color Casti: YES Abandoned Object: YES Object Disappearance: YES Tripwire: YES Region intrusion: YES Zone entrance: YES Zone exit: YES Cross Counting: YES Counting in Area: NO Crowd density: NO Multi Loiter: NA Pedestrian Detection: NA Face Detection: NA Sound Detection: YES Video metadata: YES Loitering detection: YES Illegal parking detection: YES | NA | NA | Pan,Tilt: NO Zoom: YES Focus: YES Push AF: NO Preset: NO Patrol: NO | n.a | YES | IP Address: YES Mask: YES Gateway: YES | Brightness: YES Sharpness: YES Contrast: YES Saturation: YES Color: YES NOise reduction: YES White balance: YES Image Rotate: YES | H.264/H.265 Switch: YES Resolution: YES Frame rate: YES Bitrate: YES CBR/VBR: YES PAL/NTSC: NO | On/Off: YES Net. edit: YES Sensitivity: YES | On/Off: YES Zone edit: YES | YES | OSD NAme: YES OSD Date/Time: YES | NA | 5.1.3.1(56784) | 1.4.10.65962B231222.N0Z.U1(8B818) | Tested camera: NVIP-6VE-6502M/F N control PRO 2.1.3.31117(x64) NMS VSS 2.01.16 x64 N-VID6 1.12.0.5680 | 2024-06-17
NVIP-5H-6711/TA/3-II NVIP-5H-6711/TA/7-II NVIP-5VE-6711/TA/3-II NVIP-5VE-6711/TA/7-II | 6000 | 5 Mpx | NVR-630xPxA-H1-II NVR-6316A-Hx-II NVR-6316P16A-H2-II | NVR-6316A-H1-II | Local: YES CMS: YES Web: YES Mobile: YES NMS: YES | Local: YES CMS: YES Web: YES Mobile: YES NMS: YES | video stream: 2592 x 1944 thermal stream: 1280 x 720 | video stream: H.264: 4096 kbps H.265: 4096 kbps thermal stream: H.264: 1024 kbps H.265: 1024 kbps | 25 | VBR | 50 | Local: YES CMS: YES Web: YES Mobile: YES NMS: YES | Local: YES CMS: YES Web: YES Mobile: YES NMS: YES | video stream: 1280 x 720 thermal stream: 1280 x 720 | video stream: H.264: 1024 kbps H.265: 1024 kbps thermal stream: H.264: 1024 kbps H.265: 1024 kbps | 25 | VBR | 50 | YES | NA | YES | YES | video module: Exception: YES Exception - Scene Change: YES Exception - Video Blurred: YES Exception - Video Color Casti: YES Abandoned Object: YES Object Disappearance: YES Tripwire: YES Region intrusion: YES Zone entrance: YES Zone exit: YES Cross Counting: YES (NO count threshold settings) Counting in Area: NO Crowd density: NA Multi Loiter: NA Pedestrian Detection: NA Face Detection: YES Sound Detection: YES object classification: YES Video metadata: NA Loitering detection: YES Illegal parking detection: YES thermal module: Tripwire: YES Region intrusion: YES Zone entrance: YES Zone exit: YES fire detection: YES temperature measurement: YES | NA | NA | NA | NA | YES | IP Address: YES Mask: YES Gateway: YES | video module: Brightness: YES Sharpness: YES Contrast: YES Saturation: YES Color: YES NOise reduction: YES White balance: YES Image Rotate: YES thermal module: thermal imaging colors: YES | H.264/H.265 Switch: YES Resolution: YES Frame rate: YES Bitrate: YES CBR/VBR: YES PAL/NTSC: NO | On/Off: YES Net. edit: YES Sensitivity: YES | On/Off: YES Zone edit: YES | YES | OSD NAme: YES OSD Date/Time: YES | NA | 5.1.3.0(57099) | 1.4.10.65962B231222.N0Z.U1(16B810) | Tested on: NVIP-5VE-6711/TA/3-II | 2024-06-21
NVIP-4H-6732M/LPR | 6000 | 4 Mpx | NVR-630xPxA-H1-II NVR-6316A-Hx-II NVR-6316P16A-H2-II | NVR-6316A-H1-II | Local: YES CMS: YES Web: YES Mobile: YES NMS: YES | Local: YES CMS: YES Web: YES Mobile: YES NMS: YES | 2592 x 1520 | H.264: 3072 kbps H.265: 3072 kbps | 25 | VBR | 50 | Local: YES CMS: YES Web: YES Mobile: YES NMS: YES | Local: YES CMS: YES Web: YES Mobile: YES NMS: YES | 704 x 576 | H.264: 512 kbps H.265: 512 kbps | 25 | VBR | 50 | YES | NA | YES | YES | Exception: YES Exception - Scene Change: YES Exception - Video Blurred: YES Exception - Video Color Casti: YES | NA | YES | Pan,Tilt: NA Zoom: YES Focus: YES Push AF: NA Preset: NA Patrol: NA | NA | YES | IP Address: YES Mask: YES Gateway: YES | Brightness: YES Sharpness: YES Contrast: YES Saturation: YES Color: YES NOise reduction: YES White balance: YES Image Rotate: YES | H.264/H.265 Switch: YES Resolution: YES Frame rate: YES Bitrate: YES CBR/VBR: YES PAL/NTSC: NO | On/Off: YES Net. edit: YES Sensitivity: YES | On/Off: YES Zone edit: YES | YES | OSD NAme: YES OSD Date/Time: YES | NA | 5.1.1.0(57185) | 1.4.10.65962B231222.N0Z.U1(8B818) |  | 2024-06-21
NVIP-8VE-4501P/WLAD | 4000 | 8 Mpx | NVR-630xPxA-H1-II NVR-6316A-Hx-II NVR-6316P16A-H2-II | NVR-6316A-H1-II | Local: YES CMS: YES Web: YES Mobile: YES NMS: YES | Local: YES CMS: YES Web: YES Mobile: YES NMS: YES | 3840 x 2160 | H.264: 5120 kbps H.265: 5120 kbps | 20 | VBR | 40 | Local: YES CMS: YES Web: YES Mobile: YES NMS: YES | Local: YES CMS: YES Web: YES Mobile: YES NMS: YES | 1280 x 720 | H.264: 1024 kbps H.265: 1024 kbps | 20 | VBR | 40 | YES | NA | NA | YES | NO | NA | NA | NA | NA | YES | IP Address: NO Mask: NO Gateway: NO | Brightness: YES Sharpness: YES Contrast: YES Saturation: YES Color: NO NOise reduction: NO White balance: NO Image Rotate: NO | H.264/H.265 Switch: YES Resolution: YES Frame rate: YES Bitrate: YES CBR/VBR: YES PAL/NTSC: NO | On/Off: YES Net. edit: YES Sensitivity: YES | On/Off: YES Zone edit: YES | YES | OSD NAme: YES OSD Date/Time: YES | NA | V30.85.8.2.4.1_240607 | 1.4.10.65962B231222.N0Z.U1(8B818) |  | 2024-06-21
NVIP-8VE-4501P/WLAD | 4000 | 8 Mpx | NVR-4108-H1/F-II NVR-4116-H1/F-II NVR-4204P4-H1/F-II NVR-4408P8-H1/F-II NVR-4416P16-H2/F-II NVR-4532-H4/F-II | NVR-4408P8-H1/F-II | Local: YES CMS: YES Web: YES Mobile: YES NMS: YES | Local: YES CMS: YES Web: YES Mobile: YES NMS: YES | 3840 x 2160 | H.264: 3072 kbps H.265: 3072 kbps | 20 | CBR | 40 | Local: YES CMS: YES Web: YES Mobile: YES NMS: YES | Local: YES CMS: YES Web: YES Mobile: YES NMS: YES | 1280 x 720 | H.264: 1024 kbps H.265: 1024 kbps | 20 | CBR | 40 | YES | NA | NA | YES | Exception: YES Abandoned Object: YES Object Disappearance: YES Tripwire: YES Region intrusion: YES Zone entrance: YES Zone exit: YES Cross Counting: YES Crowd density: YES Multi Loiter: YES Pedestrian Detection: YES Sound Detection: YES object classification: YES Heat map: YES | NA | NA | NA | NA | YES | IP Address: YES Mask: YES Gateway: YES | Brightness: YES Sharpness: YES Contrast: YES Saturation: YES Color: YES NOise reduction: YES White balance: YES Image Rotate: YES | H.264/H.265 Switch: YES Resolution: YES Frame rate: YES Bitrate: YES CBR/VBR: YES PAL/NTSC: YES | On/Off: YES Net. edit: YES Sensitivity: YES | On/Off: YES Zone edit: YES | YES | OSD NAme: YES OSD Date/Time: YES | NA | V30.85.8.2.4.1_240607 | V8.2.3.4.1-20240528 |  | 2024-06-21
NVIP-4H-6732M/LPR | 6000 | 4 Mpx | NVR-4108-H1/F-II NVR-4116-H1/F-II NVR-4204P4-H1/F-II NVR-4408P8-H1/F-II NVR-4416P16-H2/F-II NVR-4532-H4/F-II | NVR-4408P8-H1/F-II | Local: YES CMS: YES Web: YES Mobile: YES NMS: YES | Local: YES CMS: YES Web: YES Mobile: YES NMS: YES | 2592 x 1520 | H.264: 4096 kbps H.265: 4096 kbps | 25 | VBR | NO value | Local: YES CMS: YES Web: YES Mobile: YES NMS: YES | Local: YES CMS: YES Web: YES Mobile: YES NMS: YES | 704 x 576 | H.264: 768 kbps H.265: 768 kbps | 25 | VBR | NO value | YES | NA | NA | YES/NO | NO | NA | NO | Pan,Tilt: NA Zoom: YES Focus: NO Push AF: NA Preset: NA Patrol: NA | NA | YES | IP Address: YES Mask: YES Gateway: YES | Brightness: YES Sharpness: YES Contrast: YES Saturation: YES Color: NO NOise reduction: NO White balance: NO Image Rotate: NO | H.264/H.265 Switch: YES Resolution: YES Frame rate: YES Bitrate: YES CBR/VBR: YES PAL/NTSC: NO | On/Off: YES Net. edit: YES Sensitivity: YES | On/Off: NO Zone edit: NO | YES | OSD NAme: YES OSD Date/Time: YES | NA | 5.1.1.0(57185) | V8.2.3.4.1-20240528 |  | 2024-06-21
NVIP-5H-6711/TA/3-II NVIP-5H-6711/TA/7-II NVIP-5VE-6711/TA/3-II NVIP-5VE-6711/TA/7-II | 6000 | 5 Mpx | NVR-4108-H1/F-II NVR-4116-H1/F-II NVR-4204P4-H1/F-II NVR-4408P8-H1/F-II NVR-4416P16-H2/F-II NVR-4532-H4/F-II | NVR-4408P8-H1/F-II | Local: YES CMS: YES Web: YES Mobile: YES NMS: YES | Local: YES CMS: YES Web: YES Mobile: YES NMS: YES | video stream: 2592 x 1944 thermal stream: 1280 x 720 | video stream: H.264: 4096 kbps H.265: 4096 kbps thermal stream: H.264: 1024 kbps | 25 | video stream: VBR thermal stream: CBR | NO value | Local: YES CMS: YES Web: YES Mobile: YES NMS: YES | Local: YES CMS: YES Web: YES Mobile: YES NMS: YES | video stream: 704 x 576 thermal stream: 1280 x 720 | video stream: H.264: 768 kbps H.265: 768 kbps thermal stream: H.264: 1024 kbps | 25 | video stream: VBR thermal stream: CBR | NO value | YES | NA | NO | NO | NO | NA | NA | NA | NA | YES | IP Address: YES Mask: YES Gateway: YES | video module: Brightness: YES Sharpness: YES Contrast: YES Saturation: YES Color: NO NOise reduction: NO White balance: NO Image Rotate: NO thermal module: thermal imaging colors: NO | H.264/H.265 Switch: YES Resolution: YES Frame rate: YES Bitrate: YES CBR/VBR: YES PAL/NTSC: NO (for vision module only) | On/Off: YES Net. edit: YES Sensitivity: YES | On/Off: NO Zone edit: NO | YES | OSD NAme: YES OSD Date/Time: YES | NA | 5.1.3.0(57099) | V8.2.3.4.1-20240528 | Tested on: NVIP-5VE-6711/TA/3-II Only the video channel is added automatically. The thermal channel is added as an RTSP stream | 2024-06-21
NVIP-5H-6711/TA/3-II NVIP-5H-6711/TA/7-II NVIP-5VE-6711/TA/3-II NVIP-5VE-6711/TA/7-II | 6000 | 5 Mpx | NHDR-4104-H1 NHDR-4108-H1 NHDR-4304-H1 NHDR-4308-H1 NHDR-4308-H2 | NHDR-4304-H1 | Local: YES CMS: YES Web: YES Mobile: YES NMS: YES | Local: YES CMS: YES Web: YES Mobile: YES NMS: YES | video stream: 2592 x 1944 thermal stream: 1280 x 720 | video stream: H.264: 4096 kbps H.265: 4096 kbps thermal stream: H.264: 1024 kbps | 25 | video stream: VBR thermal stream: CBR | NO value | Local: YES CMS: YES Web: YES Mobile: YES NMS: YES | Local: YES CMS: YES Web: YES Mobile: YES NMS: YES | video stream: 704 x 576 thermal stream: 1280 x 720 | video stream: H.264: 768 kbps H.265: 768 kbps thermal stream: H.264: 1024 kbps | 25 | video stream: VBR thermal stream: CBR | NO value | YES | NA | NO | NO | NO | NA | NA | NA | NA | YES | IP Address: YES Mask: YES Gateway: YES | video module: Brightness: YES Sharpness: YES Contrast: YES Saturation: YES Color: NO NOise reduction: NO White balance: NO Image Rotate: NO thermal module: thermal imaging colors: NO | H.264/H.265 Switch: YES Resolution: YES Frame rate: YES Bitrate: YES CBR/VBR: YES PAL/NTSC: NO (for vision module only) | On/Off: YES Net. edit: YES Sensitivity: YES | On/Off: NO Zone edit: NO | YES | OSD NAme: YES OSD Date/Time: YES | NA | 5.1.3.0(57099) | V8.2.4.1-20240529 | Tested on: NVIP-5VE-6711/TA/3-II Only the video channel is added automatically. The thermal channel is added as an RTSP stream | 2024-06-21
NVIP-4H-6732M/LPR | 6000 | 4 Mpx | NHDR-4104-H1 NHDR-4108-H1 NHDR-4304-H1 NHDR-4308-H1 NHDR-4308-H2 | NHDR-4304-H1 | Local: YES CMS: YES Web: YES Mobile: YES NMS: YES | Local: YES CMS: YES Web: YES Mobile: YES NMS: YES | 2592 x 1520 | H.264: 4096 kbps H.265: 4096 kbps | 25 | VBR | NO value | Local: YES CMS: YES Web: YES Mobile: YES NMS: YES | Local: YES CMS: YES Web: YES Mobile: YES NMS: YES | 704 x 576 | H.264: 768 kbps H.265: 768 kbps | 25 | VBR | NO value | YES | NA | NO | YES/NO | nie | NA | NO | Pan,Tilt: NA Zoom: YES Focus: NO Push AF: NA Preset: NA Patrol: NA | NA | YES | IP Address: YES Mask: YES Gateway: YES | Brightness: YES Sharpness: YES Contrast: YES Saturation: YES Color: NO NOise reduction: NO White balance: NO Image Rotate: NO | H.264/H.265 Switch: YES Resolution: YES Frame rate: YES Bitrate: YES CBR/VBR: YES PAL/NTSC: NO | On/Off: YES Net. edit: YES Sensitivity: YES | On/Off: NO Zone edit: NO | YES | OSD NAme: YES OSD Date/Time: YES | NA | 5.1.1.0(57185) | V8.2.4.1-20240529 |  | 2024-06-21
NVIP-8VE-4501P/WLAD | 4000 | 8 Mpx | NHDR-4104-H1 NHDR-4108-H1 NHDR-4304-H1 NHDR-4308-H1 NHDR-4308-H2 | NHDR-4304-H1 | Local: YES CMS: YES Web: YES Mobile: YES NMS: YES | Local: YES CMS: YES Web: YES Mobile: YES NMS: YES | 3840 x 2160 | H.264: 3072 kbps H.265: 3072 kbps | 20 | CBR | 40 | Local: YES CMS: YES Web: YES Mobile: YES NMS: YES | Local: YES CMS: YES Web: YES Mobile: YES NMS: YES | 1280 x 720 | H.264: 1024 kbps H.265: 1024 kbps | 20 | CBR | 40 | YES | NA | NA | YES | Exception: YES Abandoned Object: YES Object Disappearance: YES Tripwire: YES Region intrusion: YES Zone entrance: YES Zone exit: YES Cross Counting: YES Crowd density: YES Multi Loiter: YES Pedestrian Detection: YES Sound Detection: YES object classification: YES Heat map: YES | NA | NA | NA | NA | YES | IP Address: NO Mask: NO Gateway: NO | Brightness: YES Sharpness: YES Contrast: YES Saturation: YES Color: YES NOise reduction: YES White balance: YES Image Rotate: YES | H.264/H.265 Switch: YES Resolution: YES Frame rate: YES Bitrate: YES CBR/VBR: YES PAL/NTSC: YES | On/Off: YES Net. edit: YES Sensitivity: YES | On/Off: NO Zone edit: NO | YES | OSD NAme: YES OSD Date/Time: YES | NA | V30.85.8.2.4.1_240607 | V8.2.4.1-20240529 |  | 2024-06-21
NVIP-8VE-4501P/WLAD | 4000 | 8 Mpx | NHDR-6004A-H1-II NHDR-6008A-H1-II NHDR-6016A-H1-II NHDR-6116A-H2-II | NHDR-6008A-H1-II | Local: YES CMS: YES Web: YES Mobile: YES NMS: YES | Local: YES CMS: YES Web: YES Mobile: YES NMS: YES | 2592 x 1944 | H.264: 4096 kbps H.265: 4096 kbps | 20 | VBR | 40 | Local: YES CMS: YES Web: YES Mobile: YES NMS: YES | Local: YES CMS: YES Web: YES Mobile: YES NMS: YES | 1280 x 720 | H.264: 1024 kbps H.265: 1024 kbps | 12 | VBR | 24 | YES | NA | NA | NO | NO | NA | NA | NA | NA | YES | IP Address: NO Mask: NO Gateway: NO | Brightness: YES Sharpness: YES Contrast: YES Saturation: YES Color: NO NOise reduction: NO White balance: NO Image Rotate: NO | H.264/H.265 Switch: YES Resolution: YES Frame rate: YES Bitrate: YES CBR/VBR: YES PAL/NTSC: NO | On/Off: YES Net. edit: YES Sensitivity: YES | On/Off: NO Zone edit: NO | YES | OSD NAme: YES OSD Date/Time: YES | NA | V30.85.8.2.4.1_240607 | 1.4.0.60282B230609.D1G.U1(8B41Z) |  | 2024-06-21
NVIP-4H-6732M/LPR | 6000 | 4 Mpx | NHDR-6004A-H1-II NHDR-6008A-H1-II NHDR-6016A-H1-II NHDR-6116A-H2-II | NHDR-6008A-H1-II | Local: YES CMS: YES Web: YES Mobile: YES NMS: YES | Local: YES CMS: YES Web: YES Mobile: YES NMS: YES | 2592 x 1520 | H.264: 3072 kbps H.265: 3072 kbps | 25 | VBR | 50 | Local: YES CMS: YES Web: YES Mobile: YES NMS: YES | Local: YES CMS: YES Web: YES Mobile: YES NMS: YES | 704 x 576 | H.264: 512 kbps H.265: 512 kbps | 25 | VBR | 50 | YES | NA | YES | YES | Exception: YES Exception - Scene Change: YES Exception - Video Blurred: YES Exception - Video Color Casti: YES | NA | NO | Pan,Tilt: NA Zoom: YES Focus: YES Push AF: NA Preset: NA Patrol: NA | NA | YES | IP Address: YES Mask: YES Gateway: YES | Brightness: YES Sharpness: YES Contrast: YES Saturation: YES Color: YES NOise reduction: YES White balance: YES Image Rotate: YES | H.264/H.265 Switch: YES Resolution: YES Frame rate: YES Bitrate: YES CBR/VBR: YES PAL/NTSC: NO | On/Off: YES Net. edit: YES Sensitivity: YES | On/Off: NO Zone edit: NO | YES | OSD NAme: YES OSD Date/Time: YES | NA | 5.1.1.0(57185) | 1.4.0.60282B230609.D1G.U1(8B41Z) |  | 2024-06-21
NVIP-5H-6711/TA/3-II NVIP-5H-6711/TA/7-II NVIP-5VE-6711/TA/3-II NVIP-5VE-6711/TA/7-II | 6000 | 5 Mpx | NHDR-6004A-H1-II NHDR-6008A-H1-II NHDR-6016A-H1-II NHDR-6116A-H2-II | NHDR-6008A-H1-II | Local: YES CMS: YES Web: YES Mobile: YES NMS: YES | Local: YES CMS: YES Web: YES Mobile: YES NMS: YES | video stream: 2592 x 1944 thermal stream: data uNAvailable | video stream: H.264: 4096 kbps H.265: 4096 kbps thermal stream: data uNAvailable | video stream: 25 thermal stream: data uNAvailable | video stream: VBR thermal stream: data uNAvailable | video stream: 50 thermal stream: data uNAvailable | Local: YES CMS: YES Web: YES Mobile: YES NMS: YES | Local: YES CMS: YES Web: YES Mobile: YES NMS: YES | video stream: 704 x 576 thermal stream: data uNAvailable | video stream: H.264: 1024 kbps H.265: 1024 kbps thermal stream: data uNAvailable | video stream: 25 thermal stream: data uNAvailable | video stream: VBR thermal stream: data uNAvailable | video stream: 50 thermal stream: data uNAvailable | YES | NA | YES | YES | video module: Exception: YES Exception - Scene Change: YES Exception - Video Blurred: YES Exception - Video Color Casti: YES Abandoned Object: YES Object Disappearance: YES Tripwire: YES Region intrusion: YES Zone entrance: NO Zone exit: NO Cross Counting: NO Counting in Area: NO Crowd density: NA Pedestrian Detection: NA Face Detection: NO Sound Detection: NO object classification: NO Video metadata: NA Loitering detection: NO Illegal parking detection: NO thermal module: Tripwire: NO Region intrusion: NO Zone entrance: NO Zone exit: NO fire detection: NO temperature measurement: NO | NA | NA | NA | NA | YES | IP Address: YES Mask: YES Gateway: YES | video module: Brightness: YES Sharpness: YES Contrast: YES Saturation: YES Color: YES NOise reduction: YES White balance: YES Image Rotate: YES thermal module: thermal imaging colors: NO | H.264/H.265 Switch: YES Resolution: YES Frame rate: YES Bitrate: YES CBR/VBR: YES PAL/NTSC: NO | On/Off: YES Net. edit: YES Sensitivity: YES | On/Off: YES Zone edit: YES | YES | OSD NAme: YES OSD Date/Time: YES | NA | 5.1.3.0(57099) | 1.4.10.65962B231222.N0Z.U1(16B810) | Tested on: NVIP-5VE-6711/TA/3-II Only the video channel is added automatically. The thermal channel is added as an RTSP stream | 2024-06-21
NVIP-12F-6501 | 6000 | 12 Mpx | NVR-6304P4A-H1-II NVR-6308P8A-H1-II NVR-6316P16A-H1-II NVR-6316A-H1-II NVR-6316A-H2-II | NVR-6316A-H1-II | Local: YES CMS: YES Web: YES Mobile: YES NMS: YES | Local: YES CMS: YES Web: YES Mobile: YES NMS: YES | 2160x2160 | H.264: 3072 kbps H.265: 3072 kbps | 15 | VBR | 30 | Local: YES CMS: YES Web: YES Mobile: YES NMS: YES | Local: YES CMS: YES Web: YES Mobile: YES NMS: YES | 480x480 | H.264: 512 kbps H.265: 512 kbps | 15 | VBR | 30 | YES | n/a | YES | YES | Exception: n/a Exception - Scene Change: n/a Exception - Video Blurred: n/a Exception - Video Color Casti: n/a Abandoned Object: n/a Object Disappearance: n/a Tripwire: YES Region intrusion: YES Zone entrance: YES Zone exit: YES Cross Counting: YES Counting in Area: NO Crowd density: NO Pedestrian Detection: n/a Face Detection: n/a Sound Detection: n/a object classification: YES Video metadata: n/a | n/a | n/a | n/a | NO | YES | IP Address: YES Mask: YES Gateway: YES | Brightness: YES Sharpness: YES Contrast: YES Saturation: YES Color: YES NOise reduction: YES White balance: YES Image Rotate: YES | H.264/H.265 Switch: YES Resolution: YES Frame rate: YES Bitrate: YES CBR/VBR: YES PAL/NTSC: NO | On/Off: YES Net. edit: YES Sensitivity: YES | On/Off: YES Zone edit: YES | YES | OSD NAme: YES OSD Date/Time: YES | n/a | 5.2.0.57433B240520.IF1.U1(13C11) | 1.4.10.65962B231222.N0Z.U1(16B810) |  | 2024-06-26
NVIP-12F-6501 | 6000 | 12 Mpx | NVR-4108-H1/F-II NVR-4116-H1/F-II NVR-4204P4-H1/F-II NVR-4408P8-H1/F-II NVR-4416P16-H2/F-II NVR-4532-H4/F-II | NVR-4408P8-H1/F-II | Local: YES CMS: YES Web: YES Mobile: YES NMS: YES | Local: YES CMS: YES Web: YES Mobile: YES NMS: YES | 2160 x 2160 | H.264: 3072 kbps H.265: 3072 kbps | 15 | VBR | data uNAvailable | Local: YES CMS: YES Web: YES Mobile: YES NMS: YES | Local: YES CMS: YES Web: YES Mobile: YES NMS: YES | 480x480 | H.264: 512 kbps H.265: 512 kbps | 15 | VBR | data uNAvailable | YES | n/a | NO | NO | NO | n/a | n/a | n/a | NO | YES | Adres IP: NO Maska: NO Brama: NO | Brightness: YES Sharpness: YES Contrast: YES Saturation: YES Color: NO NOise reduction: NO White balance: NO Image Rotate: NO | H.264/H.265 Switch: YES Resolution: YES Frame rate: YES Bitrate: YES CBR/VBR: YES PAL/NTSC: NO | On/Off: YES Net. edit: YES Sensitivity: YES | On/Off: YES Zone edit: YES | YES | OSD NAme: YES OSD Date/Time: YES | n/a | 5.2.0.57433B240520.IF1.U1(13C11) | V8.2.4.1-20240528 |  | 2024-06-26
NVIP-12F-6501 | 6000 | 12 Mpx | NHDR-4104-H1 NHDR-4108-H1 NHDR-4304-H1 NHDR-4308-H1 NHDR-4308-H2 | NHDR-4304-H1 | Local: YES CMS: YES Web: YES Mobile: YES NMS: YES | Local: YES CMS: YES Web: YES Mobile: YES NMS: YES | 2160x2160 | H.264: 3072 kbps H.265: 3072 kbps | 15 | VBR | data uNAvailable | Local: YES CMS: YES Web: YES Mobile: YES NMS: YES | Local: YES CMS: YES Web: YES Mobile: YES NMS: YES | 480x480 | H.264: 512 kbps H.265: 512 kbps | 15 | VBR | data uNAvailable | YES | n/a | NO | NO | NO | n/a | n/a | n/a | NO | YES | Adres IP: NO Maska: NO Brama: NO | Brightness: YES Sharpness: YES Contrast: YES Saturation: YES Color: NO NOise reduction: NO White balance: NO Image Rotate: NO | H.264/H.265 Switch: YES Resolution: YES Frame rate: YES Bitrate: YES CBR/VBR: YES PAL/NTSC: NO | On/Off: YES Net. edit: YES Sensitivity: YES | On/Off: YES Zone edit: YES | YES | OSD NAme: YES OSD Date/Time: YES | n/a | 5.2.0.57433B240520.IF1.U1(13C11) | V8.2.4.1-20240529 |  | 2024-06-26
NVIP-12F-6501 | 6000 | 12 Mpx | NHDR-6004A-H1-II NHDR-6008A-H1-II NHDR-6016A-H1-II NHDR-6116A-H2-II | NHDR-6008A-H1-II | Local: YES CMS: YES Web: YES Mobile: YES NMS: YES | Local: YES CMS: YES Web: YES Mobile: YES NMS: YES | 2160x2160 | H.264: 3072 kbps H.265: 3072 kbps | 15 | VBR | 30 | Local: YES CMS: YES Web: YES Mobile: YES NMS: YES | Local: YES CMS: YES Web: YES Mobile: YES NMS: YES | 480x480 | H.264: 512 kbps H.265: 512 kbps | 15 | VBR | 30 | YES | n/a | YES | YES | NO | n/a | n/a | n/a | NO | YES | IP Address: YES Mask: YES Gateway: YES | Brightness: YES Sharpness: YES Contrast: YES Saturation: YES Color: YES NOise reduction: YES White balance: YES Image Rotate: YES | H.264/H.265 Switch: YES Resolution: YES Frame rate: YES Bitrate: YES CBR/VBR: YES PAL/NTSC: NO | On/Off: YES Net. edit: YES Sensitivity: YES | On/Off: YES Zone edit: YES | YES | OSD NAme: YES OSD Date/Time: YES | n/a | 5.2.0.57433B240520.IF1.U1(13C11) | 1.4.0.60282B230609.D1G.U1(8B41Z) |  | 2024-06-26
NVIP-2VE-4231 | 4000 | 2 Mpx | NHDR-4116-H2/F | NHDR-4116-H2/F | Local: YES CMS: YES Web: YES Mobile: YES NMS: YES | Local: YES CMS: YES Web: YES Mobile: YES NMS: YES | 1920x1080 | H.264: 1536 kbps H.265: 1536 kbps | 25 | VBR | 50 | Local: YES CMS: YES Web: YES Mobile: YES NMS: YES | Local: YES CMS: YES Web: YES Mobile: YES NMS: YES | 640x480 | 512 Kbit | 20 | VBR | 50 | YES | n/a | n/a | YES | Exception: NO Exception - Scene Change: NO Exception - Video Blurred: NO Exception - Video Color Casti: NO Abandoned Object: NO Object Disappearance: NO Tripwire: NO Region intrusion: NO Zone entrance: NO Zone exit: NO Cross Counting: NO Counting in Area: NO Crowd density: NO Multi Loiter: NO Pedestrian Detection: NO Face Detection: NO Sound Detection: NO Video metadata: NO Loitering detection: NO Illegal parking detection: NO | n.a | n.a | n.a | n.a | YES | IP Address: YES Mask: YES Gateway: YES | Brightness: YES Sharpness: YES Contrast: YES Saturation: YES Color: YES NOise reduction: YES White balance: YES Image Rotate: YES | H.264/H.265 Switch: YES Resolution: YES Frame rate: YES Bitrate: YES CBR/VBR: YES PAL/NTSC: NO | On/Off: YES Net. edit: YES Sensitivity: YES | On/Off: YES Zone edit: YES | YES | OSD NAme: YES OSD Date/Time: YES | NA | V25.11.8.2.3.4_230629 | V8.2.4-20240128 | NMS VSS 2.01.16 N Control 4000 V2.14.16 | 2024-07-24
NVIP-5VE-4232M | 4000 | 5 Mpx | NHDR-4116-H2/F | NHDR-4116-H2/F | Local: YES CMS: YES Web: YES Mobile: YES NMS: YES | Local: YES CMS: YES Web: YES Mobile: YES NMS: YES | 2592x1944 | H.264: 2048 kbps H.265: 2048 kbps | 20 | CBR | 40 | Local: YES CMS: YES Web: YES Mobile: YES NMS: YES | Local: YES CMS: YES Web: YES Mobile: YES NMS: YES | 1280x720 | 1024 Kbit | 20 | CBR | 50 | YES | n/a | YES | YES | Exception: NO Exception - Scene Change: NO Exception - Video Blurred: NO Exception - Video Color Casti: NO Abandoned Object: NO Object Disappearance: NO Tripwire: NO Region intrusion: NO Zone entrance: NO Zone exit: NO Cross Counting: NO Counting in Area: NO Crowd density: NO Multi Loiter: NO Pedestrian Detection: NO Face Detection: NO Sound Detection: NO Video metadata: NO Loitering detection: NO Illegal parking detection: NO | n.a | n.a | Pan,Tilt: NA Zoom: YES Focus: YES Push AF: YES Preset: NA Patrol: NA | n.a | YES | IP Address: YES Mask: YES Gateway: YES | Brightness: YES Sharpness: YES Contrast: YES Saturation: YES Color: YES NOise reduction: YES White balance: YES Image Rotate: YES | H.264/H.265 Switch: YES Resolution: YES Frame rate: YES Bitrate: YES CBR/VBR: YES PAL/NTSC: NO | On/Off: YES Net. edit: YES Sensitivity: YES | On/Off: YES Zone edit: YES | YES | OSD NAme: YES OSD Date/Time: YES | NA | V18.25.8.2.4_240703 | V8.2.4-20240128 | NMS VSS 2.01.16 N Control 4000 V2.14.16 | 2024-07-24
NVIP-5H-4511/FWLAD | 4000 | 5 Mpx | NHDR-4116-H2/F | NHDR-4116-H2/F | Local: YES CMS: YES Web: YES Mobile: YES NMS: YES | Local: YES CMS: YES Web: YES Mobile: YES NMS: YES | 2880x1620 | H.264: 4096 kbps H.265: 4096 kbps | 25 | CBR | 50 | Local: YES CMS: YES Web: YES Mobile: YES NMS: YES | Local: YES CMS: YES Web: YES Mobile: YES NMS: YES | 1280x720 | 1024 Kbit | 25 | CBR | 50 | YES | n/a | n/a | YES | Exception: NO Exception - Scene Change: NO Exception - Video Blurred: NO Exception - Video Color Casti: NO Abandoned Object: YES Object Disappearance: YES Tripwire: YES Region intrusion: YES Zone entrance: NO Zone exit: NO Cross Counting: YES Counting in Area: NO Crowd density: YES Multi Loiter: NO Pedestrian Detection: YES Face Detection: YES Sound Detection: YES Video metadata: NO Loitering detection: NO Illegal parking detection: NO | YES | YES | n.a | n.a | YES | IP Address: YES Mask: YES Gateway: YES | Brightness: YES Sharpness: YES Contrast: YES Saturation: YES Color: YES NOise reduction: YES White balance: YES Image Rotate: YES | H.264/H.265 Switch: YES Resolution: YES Frame rate: YES Bitrate: YES CBR/VBR: YES PAL/NTSC: NO | On/Off: YES Net. edit: YES Sensitivity: YES | On/Off: YES Zone edit: YES | YES | OSD NAme: YES OSD Date/Time: YES | NA | V31.35.8.2.3.5_231116 | V8.2.4-20240128 | NMS VSS 2.01.16 N Control 4000 V2.14.16 | 2024-07-24
NVIP-5VE-4502M/F | 4000 | 5 Mpx | NHDR-4116-H2/F | NHDR-4116-H2/F | Local: YES CMS: YES Web: YES Mobile: YES NMS: YES | Local: YES CMS: YES Web: YES Mobile: YES NMS: YES | 2592x1944 | H.264: 6144 kbps H.265: 6144 kbps | 25 | VBR | 40 | Local: YES CMS: YES Web: YES Mobile: YES NMS: YES | Local: YES CMS: YES Web: YES Mobile: YES NMS: YES | 1280x720 | 1024 Kbit | 20 | VBR | 50 | YES | n/a | YES | YES | Exception: NO Exception - Scene Change: NO Exception - Video Blurred: NO Exception - Video Color Casti: NO Abandoned Object: YES Object Disappearance: YES Tripwire: YES Region intrusion: YES Zone entrance: NO Zone exit: NO Cross Counting: YES Counting in Area: NO Crowd density: YES Multi Loiter: NO Pedestrian Detection: YES Face Detection: YES Sound Detection: YES Video metadata: NO Loitering detection: NO Illegal parking detection: NO | YES | YES | Pan,Tilt: NA Zoom: YES Focus: YES Push AF: YES Preset: NA Patrol: NA | n.a | YES | IP Address: YES Mask: YES Gateway: YES | Brightness: YES Sharpness: YES Contrast: YES Saturation: YES Color: YES NOise reduction: YES White balance: YES Image Rotate: YES | H.264/H.265 Switch: YES Resolution: YES Frame rate: YES Bitrate: YES CBR/VBR: YES PAL/NTSC: NO | On/Off: YES Net. edit: YES Sensitivity: YES | On/Off: YES Zone edit: YES | YES | OSD NAme: YES OSD Date/Time: YES | NA | V21.45.8.2.3_221212 | V8.2.4-20240128 | NMS VSS 2.01.16 N Control 4000 V2.14.16 | 2024-07-24
NVIP-6VE-6202M/WLAD | 6000 | 6 Mpx | NHDR-4116-H2/F | NHDR-4116-H2/F | Local: YES CMS: YES Web: YES Mobile: YES NMS: YES | Local: YES CMS: YES Web: YES Mobile: YES NMS: YES | 3200x1800 | H.264: 4096 kbps H.265: 4096 kbps | 20 | VBR |  | Local: YES CMS: YES Web: YES Mobile: YES NMS: YES | Local: YES CMS: YES Web: YES Mobile: YES NMS: YES | 1280x720 | 1024 Kbit | 25 | VBR |  | NO | NOt tested | NOt tested | NOt tested | NOt tested | NOt tested | NOt tested | Pan,Tilt: NA Zoom: YES Focus: YES Push AF: NA Preset: NA Patrol: NA | NOt tested | YES | NOt tested | NOt tested | NOt tested | NOt tested | NOt tested | NOt tested | NOt tested | NA | 5.2.1.54178 | V8.2.4-20240128 | NMS VSS 2.01.16 N Control 4000 V2.14.16 | 2024-07-24
NVIP-2H-6632M | 6000 | 2 Mpx | NHDR-4116-H2/F | NHDR-4116-H2/F | Local: YES CMS: YES Web: YES Mobile: YES NMS: YES | Local: YES CMS: YES Web: YES Mobile: YES NMS: YES | 1920x1080 | H.264: 2048 kbps H.265: 2048 kbps | 25 | VBR |  | Local: YES CMS: YES Web: YES Mobile: YES NMS: YES | Local: YES CMS: YES Web: YES Mobile: YES NMS: YES | 640x480 | 512 Kbit | 25 | VBR |  | NO | NOt tested | NOt tested | NOt tested | NOt tested | NOt tested | NOt tested | n.a | NOt tested | YES | NOt tested | NOt tested | NOt tested | NOt tested | NOt tested | NOt tested | NOt tested | NA | 5.1.1.0(30786) | V8.2.4-20240128 | NMS VSS 2.01.16 N Control 4000 V2.14.16 | 2024-07-24
NVIP-5VE-6502M/F-II | 6000 | 5 Mpx | NHDR-4116-H2/F | NHDR-4116-H2/F | Local: YES CMS: YES Web: YES Mobile: YES NMS: YES | Local: YES CMS: YES Web: YES Mobile: YES NMS: YES | 2592x1944 | H.264: 4096 kbps H.265: 4096 kbps | 25 | VBR |  | Local: YES CMS: YES Web: YES Mobile: YES NMS: YES | Local: YES CMS: YES Web: YES Mobile: YES NMS: YES | 704x576 | 512 Kbit | 25 | VBR |  | NO | NOt tested | NOt tested | NOt tested | NOt tested | NOt tested | NOt tested | Pan,Tilt: NA Zoom: YES Focus: YES Push AF: NA Preset: NA Patrol: NA | NOt tested | YES | NOt tested | NOt tested | NOt tested | NOt tested | NOt tested | NOt tested | NOt tested | NA | 5.1.1.0(39367) | V8.2.4-20240128 | NMS VSS 2.01.16 N Control 4000 V2.14.16 | 2024-07-24
NVIP-4H6101/WL/LITE | 6000 | 4 Mpx | NHDR-4116-H2/F | NHDR-4116-H2/F | Local: YES CMS: YES Web: YES Mobile: YES NMS: YES | Local: YES CMS: YES Web: YES Mobile: YES NMS: YES | 2560x1440 | H.264: 2048 kbps H.265: 2048 kbps | 25 | VBR |  | Local: YES CMS: YES Web: YES Mobile: YES NMS: YES | Local: YES CMS: YES Web: YES Mobile: YES NMS: YES | 704x576 | 512 Kbit | 25 | VBR |  | NO | NOt tested | NOt tested | YES | NOt tested | NOt tested | NOt tested | n.a | NOt tested | YES | NOt tested | NOt tested | NOt tested | NOt tested | NOt tested | NOt tested | NOt tested | NA | 5.1.2.0(47985) | V8.2.4-20240128 | NMS VSS 2.01.16 N Control 4000 V2.14.16 | 2024-07-24
NVIP-6VE-6202M/WLAD | 6000 | 6 Mpx | NVR-6204-H1/LITE NVR-6208-H1/LITE NVR-6116-H1/LITE NVR-6204P4-H1-II NVR-6208P8-H1-II | NVR-6208P8-H1-II | Local: YES CMS: YES Web: YES Mobile: YES NMS: YES | Local: YES CMS: YES Web: YES Mobile: YES NMS: YES | 3200x1800 | H.264: 4096 kbps H.265: 4096 kbps | 20 | VBR | 40 | Local: YES CMS: YES Web: YES Mobile: YES NMS: YES | Local: YES CMS: YES Web: YES Mobile: YES NMS: YES | 1280x720 | 1024 Kbit | 25 | VBR | 50 | YES | n/a | n/a | YES | Exception: YES Exception - Scene Change: YES Exception - Video Blurred: YES Exception - Video Color Casti: YES Abandoned Object: YES Object Disappearance: YES Tripwire: YES Region intrusion: YES Zone entrance: NO Zone exit: NO Cross Counting: NO Counting in Area: NO Crowd density: NO Multi Loiter: NO Pedestrian Detection: NO Face Detection: NO Sound Detection: NO Video metadata: NO Loitering detection: NO Illegal parking detection: NO | n.a | n.a | Pan,Tilt: NA Zoom: YES Focus: YES Push AF: NA Preset: NA Patrol: NA | n.a | YES | IP Address: YES Mask: YES Gateway: YES | Brightness: YES Sharpness: YES Contrast: YES Saturation: YES Color: YES NOise reduction: YES White balance: YES Image Rotate: YES | H.264/H.265 Switch: YES Resolution: YES Frame rate: YES Bitrate: YES CBR/VBR: YES PAL/NTSC: NO | On/Off: YES Net. edit: YES Sensitivity: YES | On/Off: YES Zone edit: YES | YES | OSD name: YES OSD Date/Time: YES | NA | 5.2.1.54178 | 1.4.10.67127B240125.N3V.U1(8B118) | NMS VSS 2.02.09 N Control 6000 v2.1.4.40411 | 2024-08-01
NVIP-2H-6632M | 6000 | 2 Mpx | NVR-6204-H1/LITE NVR-6208-H1/LITE NVR-6116-H1/LITE NVR-6204P4-H1-II NVR-6208P8-H1-II | NVR-6208P8-H1-II | Local: YES CMS: YES Web: YES Mobile: YES NMS: YES | Local: YES CMS: YES Web: YES Mobile: YES NMS: YES | 1920x1080 | H.264: 2048 kbps H.265: 2048 kbps | 25 | VBR | 50 | Local: YES CMS: YES Web: YES Mobile: YES NMS: YES | Local: YES CMS: YES Web: YES Mobile: YES NMS: YES | 640x480 | 512 Kbit | 25 | VBR | 50 | YES | n/a | n/a | YES | Exception: YES Exception - Scene Change: YES Exception - Video Blurred: YES Exception - Video Color Casti: YES Abandoned Object: NO Object Disappearance: NO Tripwire: YES Region intrusion: YES Zone entrance: NO Zone exit: NO Cross Counting: NO Counting in Area: NO Crowd density: NO Multi Loiter: NO Pedestrian Detection: NO Face Detection: NO Sound Detection: NO Video metadata: NO Loitering detection: NO Illegal parking detection: NO | n.a | n.a | n.a | n.a | YES | IP Address: YES Mask: YES Gateway: YES | Brightness: YES Sharpness: YES Contrast: YES Saturation: YES Color: YES NOise reduction: YES White balance: YES Image Rotate: YES | H.264/H.265 Switch: YES Resolution: YES Frame rate: YES Bitrate: YES CBR/VBR: YES PAL/NTSC: NO | On/Off: YES Net. edit: YES Sensitivity: YES | On/Off: YES Zone edit: YES | YES | OSD name: YES OSD Date/Time: YES | NA | 5.1.1.0(30786) | 1.4.10.67127B240125.N3V.U1(8B118) | NMS VSS 2.02.09 N Control 6000 v2.1.4.40411 | 2024-08-01
NVIP-5VE-6502M/F-II | 6000 | 5 Mpx | NVR-6204-H1/LITE NVR-6208-H1/LITE NVR-6116-H1/LITE NVR-6204P4-H1-II NVR-6208P8-H1-II | NVR-6208P8-H1-II | Local: YES CMS: YES Web: YES Mobile: YES NMS: YES | Local: YES CMS: YES Web: YES Mobile: YES NMS: YES | 2592x1944 | H.264: 4096 kbps H.265: 4096 kbps | 25 | VBR | 50 | Local: YES CMS: YES Web: YES Mobile: YES NMS: YES | Local: YES CMS: YES Web: YES Mobile: YES NMS: YES | 704x576 | 512 Kbit | 25 | VBR | 50 | YES | n/a | YES | YES | Exception: YES Exception - Scene Change: YES Exception - Video Blurred: YES Exception - Video Color Casti: YES Abandoned Object: YES Object Disappearance: NO Tripwire: YES Region intrusion: YES Zone entrance: YES Zone exit: YES Cross Counting: YES Counting in Area: NO Crowd density: YES Multi Loiter: NO Pedestrian Detection: NO Face Detection: NO Sound Detection: NO Video metadata: NO Loitering detection: NO Illegal parking detection: NO | n.a | n.a | n.a | n.a | YES | IP Address: YES Mask: YES Gateway: YES | Brightness: YES Sharpness: YES Contrast: YES Saturation: YES Color: YES NOise reduction: YES White balance: YES Image Rotate: YES | H.264/H.265 Switch: YES Resolution: YES Frame rate: YES Bitrate: YES CBR/VBR: YES PAL/NTSC: NO | On/Off: YES Net. edit: YES Sensitivity: YES | On/Off: YES Zone edit: YES | YES | OSD name: YES OSD Date/Time: YES | NA | 5.1.1.0(39367) | 1.4.10.67127B240125.N3V.U1(8B118) | NMS VSS 2.02.09 N Control 6000 v2.1.4.40411 | 2024-08-01
NVIP-4H6101/WL/LITE | 6000 | 4 Mpx | NVR-6204-H1/LITE NVR-6208-H1/LITE NVR-6116-H1/LITE NVR-6204P4-H1-II NVR-6208P8-H1-II | NVR-6208P8-H1-II | Local: YES CMS: YES Web: YES Mobile: YES NMS: YES | Local: YES CMS: YES Web: YES Mobile: YES NMS: YES | 2560x1440 | H.264: 3072 kbps H.265: 3072 kbps | 25 | VBR | 50 | Local: YES CMS: YES Web: YES Mobile: YES NMS: YES | Local: YES CMS: YES Web: YES Mobile: YES NMS: YES | 704x576 | 512 Kbit | 25 | VBR | 50 | YES | n/a | YES | YES | Exception: YES Exception - Scene Change: YES Exception - Video Blurred: YES Exception - Video Color Casti: YES Abandoned Object: NO Object Disappearance: NO Tripwire: YES Region intrusion: YES Zone entrance: NO Zone exit: NO Cross Counting: NO Counting in Area: NO Crowd density: NO Multi Loiter: NO Pedestrian Detection: NO Face Detection: NO Sound Detection: NO Video metadata: NO Loitering detection: NO Illegal parking detection: NO | n.a | n.a | Pan,Tilt: NA Zoom: YES Focus: YES Push AF: NA Preset: NA Patrol: NA | n.a | YES | IP Address: YES Mask: YES Gateway: YES | Brightness: YES Sharpness: YES Contrast: YES Saturation: YES Color: YES NOise reduction: YES White balance: YES Image Rotate: YES | H.264/H.265 Switch: YES Resolution: YES Frame rate: YES Bitrate: YES CBR/VBR: YES PAL/NTSC: NO | On/Off: YES Net. edit: YES Sensitivity: YES | On/Off: YES Zone edit: YES | YES | OSD name: YES OSD Date/Time: YES | NA | 5.1.2.0(47985) | 1.4.10.67127B240125.N3V.U1(8B118) | NMS VSS 2.02.09 N Control 6000 v2.1.4.40411 | 2024-08-01
NVIP-2VE-4231 | 4000 | 2 Mpx | NVR-6204-H1/LITE NVR-6208-H1/LITE NVR-6116-H1/LITE NVR-6204P4-H1-II NVR-6208P8-H1-II | NVR-6208P8-H1-II | Local: YES CMS: YES Web: YES Mobile: YES NMS: YES | Local: YES CMS: YES Web: YES Mobile: YES NMS: YES | 1920x1080 | H.264: 2048 kbps H.265: 2048 kbps | 25 | VBR | 50 | Local: YES CMS: YES Web: YES Mobile: YES NMS: YES | Local: YES CMS: YES Web: YES Mobile: YES NMS: YES | 640x480 | 512 Kbit | 20 | VBR | 40 | YES | NOt tested | NOt tested | NOt tested | NOt tested | NOt tested | NOt tested | n.a | NOt tested | YES | NOt tested | NOt tested | NOt tested | NOt tested | NOt tested | NOt tested | NOt tested | NA | V25.11.8.2.3.4_230629 | 1.4.10.67127B240125.N3V.U1(8B118) | NMS VSS 2.02.09 N Control 6000 v2.1.4.40411 | 2024-08-01
NVIP-5VE-4232M | 4000 | 5 Mpx | NVR-6204-H1/LITE NVR-6208-H1/LITE NVR-6116-H1/LITE NVR-6204P4-H1-II NVR-6208P8-H1-II | NVR-6208P8-H1-II | Local: YES CMS: YES Web: YES Mobile: YES NMS: YES | Local: YES CMS: YES Web: YES Mobile: YES NMS: YES | 2592x1944 | H.264: 4096 kbps H.265: 4096 kbps | 20 | VBR | 40 | Local: YES CMS: YES Web: YES Mobile: YES NMS: YES | Local: YES CMS: YES Web: YES Mobile: YES NMS: YES | 1280x720 | 1024 Kbit | 20 | VBR | 40 | YES | NOt tested | NOt tested | NOt tested | NOt tested | NOt tested | NOt tested | Pan,Tilt: NA Zoom: YES Focus: YES Push AF: NA Preset: NA Patrol: NA | NOt tested | YES | NOt tested | NOt tested | NOt tested | NOt tested | NOt tested | NOt tested | NOt tested | NA | V18.25.8.2.4_240703 | 1.4.10.67127B240125.N3V.U1(8B118) | NMS VSS 2.02.09 N Control 6000 v2.1.4.40411 | 2024-08-01
NVIP-5H-4511/FWLAD | 4000 | 5 Mpx | NVR-6204-H1/LITE NVR-6208-H1/LITE NVR-6116-H1/LITE NVR-6204P4-H1-II NVR-6208P8-H1-II | NVR-6208P8-H1-II | Local: YES CMS: YES Web: YES Mobile: YES NMS: YES | Local: YES CMS: YES Web: YES Mobile: YES NMS: YES | 2880x1620 | H.264: 4096 kbps H.265: 4096 kbps | 25 | VBR | 50 | Local: YES CMS: YES Web: YES Mobile: YES NMS: YES | Local: YES CMS: YES Web: YES Mobile: YES NMS: YES | 1280x720 | 1024 Kbit | 25 | VBR | 50 | YES | NOt tested | NOt tested | NOt tested | NOt tested | NOt tested | NOt tested | n.a | NOt tested | YES | NOt tested | NOt tested | NOt tested | NOt tested | NOt tested | NOt tested | NOt tested | NA | V31.35.8.2.3.5_231116 | 1.4.10.67127B240125.N3V.U1(8B118) | NMS VSS 2.02.09 N Control 6000 v2.1.4.40411 | 2024-08-01
NVIP-5VE-4502M/F | 4000 | 5 Mpx | NVR-6204-H1/LITE NVR-6208-H1/LITE NVR-6116-H1/LITE NVR-6204P4-H1-II NVR-6208P8-H1-II | NVR-6208P8-H1-II | Local: YES CMS: YES Web: YES Mobile: YES NMS: YES | Local: YES CMS: YES Web: YES Mobile: YES NMS: YES | 2592x1944 | H.264: 4096 kbps H.265: 4096 kbps | 25 | VBR | 50 | Local: YES CMS: YES Web: YES Mobile: YES NMS: YES | Local: YES CMS: YES Web: YES Mobile: YES NMS: YES | 1280x720 | 1024 Kbit | 25 | VBR | 50 | NO | NOt tested | NOt tested | NOt tested | NOt tested | NOt tested | NOt tested | Pan,Tilt: NA Zoom: YES Focus: YES Push AF: NA Preset: NA Patrol: NA | NOt tested | YES | NOt tested | NOt tested | NOt tested | NOt tested | NOt tested | NOt tested | NOt tested | NA | V21.45.8.2.3_221212 | 1.4.10.67127B240125.N3V.U1(8B118) | NMS VSS 2.02.09 N Control 6000 v2.1.4.40411 | 2024-08-01
NVIP-8H-6202M/WL-II NVIP-8VE-6202M/WL-II NVIP-8VE-6201/WL-II NVIP-8H-6211/WL-II | 6000 | 8 Mpx | NVR-630xPxA-H1-II NVR-6316A-Hx-II NVR-6316P16A-H2-II | NVR-6308P8-H1-II | Local: YES CMS: YES Web: YES Mobile: YES NMS: YES | Local: YES CMS: YES Web: YES Mobile: YES NMS: YES | 3840x2160 | H.264: 5120 kbps H.265: 6144 kbps | 20 | VBR | 40 | Local: YES CMS: YES Web: YES Mobile: YES NMS: YES | Local: YES CMS: YES Web: YES Mobile: YES NMS: YES | 1280x720 | 1024 Kbit | 25 | VBR | 50 | YES | NA | NA. | input - YES | Exception: YES Exception - Scene Change: YES Exception - Video Blurred: YES Exception - Video Color Casti: YES Abandoned Object: YES Object Disappearance: YES Tripwire: YES Region intrusion: NA Zone entrance: NA Zone exit:, NA Cross Counting: NA Counting in Area:, NA Crowd density: , NA Multi Loiter: NA Pedestrian Detection: NA Face Detection: NA Sound Detection: NA Video metadata: , NA Loitering detection: NA Illegal parking detection: NA | NA | NA | Pan,Tilt: NA Zoom: YES Focus: YES Push AF: NA. Preset: NA. Patrol: NA. | NA. | YES | IP Address: YES Mask: YES Gateway: YES | Brightness: YES Sharpness: YES Contrast: YES Saturation: YES Color: YES NOise reduction: YES White balance: YES Image Rotate: YES | H.264/H.265 Switch: YES Resolution: YES Frame rate: YES Bitrate: YES CBR/VBR: YES PAL/NTSC: NO | On/Off: YES Net. edit: YES Sensitivity: YES | On/Off: YES Zone edit: YES | YES | OSD name: YES OSD Date/Time: YES | NA | 5.2.1.56747B240411.IB4.U1(12C10) | 1.4.10.65962B231222.N0Z.U1(8B818) | Tested on: NVIP-8H-6202M/WL-II N control PRO 2.1.3.31117(x64) NMS VSS 2.01.16 x64 N-VID6 1.12.0.5680 | 2024-09-09
NVIP-6IH-6101/WL/LITE NVIP-6IVE-6101/WL/LITE | 6000 | 6 Mpx | NHDR-6008A-H1-II | NHDR-6008A-H1-II | Local: YES CMS: YES Web: YES Mobile: YES NMS: YES | Local: YES CMS: YES Web: YES Mobile: YES NMS: YES | 2560 x 1440 | H.264: 3072 kbps H.265: 3072 kbps | 25 | CBR / VBR | 50 | Local: YES CMS: YES Web: YES Mobile: YES NMS: YES | Local: YES CMS: YES Web: YES Mobile: YES NMS: YES | 704 x 576 | 512 kbps | 25 | CBR / VBR | 50 | YES, NO selection of detection targeti | NA | NA | NA. | Video exception: n/a Object detection(Object abandoned): n/a Object detection(Object missing): n/a Line crossing: YES Region entrance: n/a Region exiting: n/a Loitering detection: n/a Crowd detection: n/a UNAuthorized parking: n/a Face detection: n/a Face detection(NO mask): n/a Target counting by line: n/a Heat map: n/a Tampering(Scene change): n/a Tampering(Video Blur): n/a Tampering(AbNOrmal Color): n/a Region intrusion: YES Target counting by area: n/a Fire detection: n/a SMART Motion detection: YES Video metadata: n/a Audio detection: n/a Audio alarm: n/a Temp. measurement: n/a Light alarm: n/a Duo light: NO | n/a | n/a | Pan,Tilt: n/a Zoom: n/a Focus: n/a Push AF: n/a Preset: n/a Patrol: n/a | n/a | YES | IP Address: NO Mask: NO Gateway: NO | Brightness: YES Sharpness: YES Contrast: YES Saturation: YES Color: YES NOise reduction: YES White balance: YES Image Rotate: YES | H.264/H.265 Switch: YES Resolution: YES Frame rate: YES Bitrate: YES CBR/VBR: YES PAL/NTSC: YES | On/Off: YES Net. edit: YES Sensitivity: YES | On/Off: YES Zone edit: YES | YES | OSD name: YES OSD Date/Time: YES | n/a | 5.1.2.0(59871) | 1.4.0.69590B240531.D1G.U1(8B41Z) |  | 2025-02-03
NVIP-6IH-6101/WL/LITE NVIP-6IVE-6101/WL/LITE | 6000 | 6 Mpx | NVR-6204-H1-LITE | NVR-6204-H1-LITE | Local: YES CMS: YES Web: YES Mobile: YES NMS: YES | Local: YES CMS: YES Web: YES Mobile: YES NMS: YES | 3200 x 1800 | H.264: 4096 kbps H.265: 4096 kbps | 20 | VBR | 40 | Local: YES CMS: YES Web: YES Mobile: YES NMS: YES | Local: YES CMS: YES Web: YES Mobile: YES NMS: YES | 640 x 480 | 512 kbps | 25 | VBR | 50 | YES | NA | NA | NA. | Video exception: n/a Object detection(Object abandoned): n/a Object detection(Object missing): n/a Line crossing: YES Region entrance: n/a Region exiting: n/a Loitering detection: n/a Crowd detection: n/a UNAuthorized parking: n/a Face detection: n/a Face detection(NO mask): n/a Target counting by line: n/a Heat map: n/a Tampering(Scene change): n/a Tampering(Video Blur): n/a Tampering(AbNOrmal Color): n/a Region intrusion: YES Target counting by area: n/a Fire detection: n/a SMART Motion detection: YES Video metadata: n/a Audio detection: n/a Audio alarm: n/a Temp. measurement: n/a Light alarm: n/a Duo light: YES | n/a | n/a | Pan,Tilt: n/a Zoom: n/a Focus: n/a Push AF: n/a Preset: n/a Patrol: n/a | n/a | YES | IP Address: YES Mask: YES Gateway: YES | Brightness: YES Sharpness: YES Contrast: YES Saturation: YES Color: YES NOise reduction: YES White balance: YES Image Rotate: YES | H.264/H.265 Switch: YES Resolution: YES Frame rate: YES Bitrate: YES CBR/VBR: YES PAL/NTSC: YES | On/Off: YES Net. edit: YES Sensitivity: YES | On/Off: YES Zone edit: YES | YES | OSD name: YES OSD Date/Time: YES | n/a | 5.1.2.0(59871) | 1.4.10.67127B240125.N3V.U1(4B110) |  | 2025-02-05
NVIP-5H-4512M/FWLAD NVIP-5VE-4512M/FWLAD | 4000 | 5 Mpx | NVR-4408P8-H1/F-II NVR-4416P16-H1/F-II | NVR-4408P8-H1/F-II | Local: YES CMS: YES Web: YES Mobile: YES NMS: YES | Local: YES CMS: YES Web: YES Mobile: YES NMS: YES | 2880x1620 | H.264: 5120 kbps H.265: 5120 kbps | 25 | VBR | 50 | Local: YES CMS: YES Web: YES Mobile: YES NMS: YES | Local: YES CMS: YES Web: YES Mobile: YES NMS: YES | 640 x 480 | 512 kbps | 25 | VBR | 50 | YES | NA | NA | YES/YES | Video exception: n/a Object detection(Object abandoned): YES Object detection(Object missing): YES Line crossing: YES Region entrance: YES Region exiting: YES Loitering detection: n/a Crowd detection: YES UNAuthorized parking: n/a Face detection: YES Face detection(NO mask): YES Target counting by line: YES Heat map: YES Tampering(Scene change): n/a Tampering(Video Blur): n/a Tampering(AbNOrmal Color): n/a Region intrusion: YES Target counting by area: n/a Fire detection: n/a SMART Motion detection: YES Video metadata: n/a Audio detection: YES Audio alarm: YES Temp. measurement: n/a Light alarm: YES Duo light: YES | YES | n/a | Pan,Tilt: n/a Zoom: YES Focus: YES Push AF: YES Preset: n/a Patrol: n/a | n/a | YES | IP Address: YES Mask: YES Gateway: YES | Brightness: YES Sharpness: YES Contrast: YES Saturation: YES Color: YES NOise reduction: YES White balance: YES Image Rotate: YES | H.264/H.265 Switch: YES Resolution: YES Frame rate: YES Bitrate: YES CBR/VBR: YES PAL/NTSC: YES | On/Off: YES Net. edit: YES Sensitivity: YES | On/Off: YES Zone edit: YES | YES | OSD name: YES OSD Date/Time: YES | n/a | V31.35.8.2.4.1_250220 | V8.2.4.1_20240626 |  | 2025-04-07
NVIP-4SD-6510/3/F | 6000 | 4 Mpx | NVR-4408P8-H1/F-II NVR-4416P16-H1/F-II | NVR-4408P8-H1/F-II | Local: YES CMS: YES Web: YES Mobile: YES NMS: YES | Local: YES CMS: YES Web: YES Mobile: YES NMS: YES | 2688x1520 | H.264: 5120 kbps H.265: 5120 kbps | 25 | VBR | uNAvailable | Local: YES CMS: YES Web: YES Mobile: YES NMS: YES | Local: YES CMS: YES Web: YES Mobile: YES NMS: YES | 320x240 | 512 kbps | 25 | VBR | unavailable | YES | NA | NO | YES/NO | NO | NO | n/a | Pan,Tilt: YES Zoom: YES Focus: YES Push AF: NO Preset: YES Patrol: YES | n/a | YES | IP Address: YES Mask: YES Gateway: YES | Brightness: YES Sharpness: YES Contrast: YES Saturation: YES Color: NO NOise reduction: NO White balance: NO Image Rotate: NO | H.264/H.265 Switch: YES Resolution: YES Frame rate: YES Bitrate: YES CBR/VBR: YES PAL/NTSC: NO | On/Off: YES Net. edit: YES Sensitivity: YES | On/Off: NO Zone edit: NO | YES | OSD name: YES OSD Date/Time: YES | n/a | 5.1.1.0(62130) | V8.2.4.1_20240626 |  | 2025-04-07
NVIP-5SD-8570/40/F | 8000 | 8 Mpx | NVR-4408P8-H1/F-II NVR-4416P16-H1/F-II | NVR-4408P8-H1/F-II | Local: YES CMS: YES Web: YES Mobile: YES NMS: YES | Local: YES CMS: YES Web: YES Mobile: YES NMS: YES | 2592x1944 | H.264: 6144 kbps | 25 | VBR | uNAvailable | Local: YES CMS: YES Web: YES Mobile: YES NMS: YES | Local: YES CMS: YES Web: YES Mobile: YES NMS: YES | 704x576 | H.264: 768 kbps | 25 | VBR | unavailable | YES | NA | NO | YES/NO | NO | NO | n/a | Pan,Tilt: YES Zoom: YES Focus: YES Push AF: NO Preset: YES Patrol: YES | n/a | YES | IP Address: YES Mask: YES Gateway: YES | Brightness: YES Sharpness: YES Contrast: YES Saturation: YES Color: NO NOise reduction: NO White balance: NO Image Rotate: NO | H.264/H.265 Switch: NO Resolution: YES Frame rate: YES Bitrate: YES CBR/VBR: NO PAL/NTSC: NO | On/Off: NO Net. edit: NO Sensitivity: NO | On/Off: NO Zone edit: NO | YES | OSD name: NO OSD Date/Time: NO | n/a | v3.6.1616.1006.89.0.2.2.6 | V8.2.4.1_20240626 | Camera wiper not supported | 2025-04-07
NVIP-5H-4512M/FWLAD NVIP-5VE-4512M/FWLAD | 4000 | 5 Mpx | NVR-630xPxA-H1-II NVR-6316A-Hx-II NVR-6316P16A-H2-II | NVR-6316A-H1-II | Local: YES CMS: YES Web: YES Mobile: YES NMS: YES | Local: YES CMS: YES Web: YES Mobile: YES NMS: YES | 2880x1620 | H.264: 5120 kbps H.265: 5120 kbps | 25 | VBR | 50 | Local: YES CMS: YES Web: YES Mobile: YES NMS: YES | Local: YES CMS: YES Web: YES Mobile: YES NMS: YES | 640 x 480 | H.264: 768 kbps H.265: 512 kbps | 25 | CBR | 50 | YES | NA | YES/YES | NO | NO | NO | n/a | Pan,Tilt: n/a Zoom: YES Focus: YES Push AF: NO Preset: n/a Patrol: n/a | n/a | YES | IP Address: YES Mask: YES Gateway: YES | Brightness: YES Sharpness: YES Contrast: YES Saturation: YES Color: NO NOise reduction: NO White balance: NO Image Rotate: NO | H.264/H.265 Switch: YES Resolution: YES Frame rate: YES Bitrate: YES CBR/VBR: YES PAL/NTSC: NO | On/Off: YES Net. edit: YES Sensitivity: YES | On/Off: NO Zone edit: NO | YES | OSD name: YES OSD Date/Time: YES | n/a | V31.35.8.2.4.1_250220 | 1.4.11.73500B241014.N0Z.U1(16B810) |  | 2025-04-07
NVIP-4SD-6510/3/F | 6000 | 4 Mpx | NVR-630xPxA-H1-II NVR-6316A-Hx-II NVR-6316P16A-H2-II | NVR-6316A-H1-II | Local: YES CMS: YES Web: YES Mobile: YES NMS: YES | Local: YES CMS: YES Web: YES Mobile: YES NMS: YES | 2688x1520 | H.264: 5120 kbps H.265: 5120 kbps | 25 | VBR | 50 | Local: YES CMS: YES Web: YES Mobile: YES NMS: YES | Local: YES CMS: YES Web: YES Mobile: YES NMS: YES | 320x240 | 512 kbps | 25 | VBR | 50 | YES | NA | YES/YES | YES/YES | Video exception: tak Object detection(Object abandoned): n/d Object detection(Object missing): n/d Line crossing: YES Region entrance: YES Region exiting: YES Loitering detection: n/a Crowd detection: n/d UNAuthorized parking: n/a Face detection: YES Face detection(NO mask): n/d Target counting by line: n/d Heat map: n/d Tampering(Scene change): YES Tampering(Video Blur): YES Tampering(AbNOrmal Color): YES Region intrusion: YES Target counting by area: n/a Fire detection: n/a SMART Motion detection: n/a Video metadata: n/a Audio detection: n/s Audio alarm: n/a Temp. measurement: n/a Light alarm: n/a Duo light: n/a | YES | n/a | Pan,Tilt: n/a Zoom: YES Focus: YES Push AF: NO Preset: YES Patrol: YES | n/a | YES | IP Address: YES Mask: YES Gateway: YES | Brightness: YES Sharpness: YES Contrast: YES Saturation: YES Color: YES NOise reduction: YES White balance: YES Image Rotate: YES | H.264/H.265 Switch: YES Resolution: YES Frame rate: YES Bitrate: YES CBR/VBR: YES PAL/NTSC: NO | On/Off: YES Net. edit: YES Sensitivity: YES | On/Off: YES Zone edit: YES | YES | OSD name: YES OSD Date/Time: YES | n/a | 5.1.1.0(62130) | 1.4.11.73500B241014.N0Z.U1(16B810) |  | 2025-04-07
NVIP-5SD-8570/40/F | 8000 | 8 Mpx | NVR-630xPxA-H1-II NVR-6316A-Hx-II NVR-6316P16A-H2-II | NVR-6316A-H1-II | Local: YES CMS: YES Web: YES Mobile: YES NMS: YES | Local: YES CMS: YES Web: YES Mobile: YES NMS: YES | 2592x1944 | H.264: 6144 kbps | 25 | uNAvailable | uNAvailable | Local: YES CMS: YES Web: YES Mobile: YES NMS: YES | Local: YES CMS: YES Web: YES Mobile: YES NMS: YES | 704x576 | H.264: 768 kbps | 25 | unavailable | unavailable | YES | NA | YES/YES | YES/YES | NO | NO | n/a | Pan,Tilt: YES Zoom: YES Focus: YES Push AF: NO Preset: YES Patrol: YES | n/a | YES | IP Address: YES Mask: YES Gateway: YES | Brightness: YES Sharpness: YES Contrast: YES Saturation: YES Color: NO NOise reduction: NO White balance: NO Image Rotate: NO | H.264/H.265 Switch: NO Resolution: YES Frame rate: YES Bitrate: YES CBR/VBR: NO PAL/NTSC: NO | On/Off: YES Net. edit: YES Sensitivity: YES | On/Off: NO Zone edit: NO | YES | OSD name: YES OSD Date/Time: YES | n/a | v3.6.1616.1006.89.0.2.2.6 | 1.4.11.73500B241014.N0Z.U1(16B810) | Camera wiper not supported | 2025-04-07
NVIP-5H-4512M/FWLAD NVIP-5VE-4512M/FWLAD | 4000 | 5 Mpx | NHDR-6004A-H1-II NHDR-6008A-H1-II NHDR-6016A-H1-II NHDR-6116A-H2-II | NHDR-6004A-H1-II | Local: YES CMS: YES Web: YES Mobile: YES NMS: YES | Local: YES CMS: YES Web: YES Mobile: YES NMS: YES | 2560x1440 | H.264: 3072 kbps H.265: 3072 kbps | 25 | VBR | 50 | Local: YES CMS: YES Web: YES Mobile: YES NMS: YES | Local: YES CMS: YES Web: YES Mobile: YES NMS: YES | 1280x720 | H.264: 1024 kbps H.265: 1024 kbps | 12 | VBR | 24 | YES | NA | YES | YES | NO | NO | n/a | Pan,Tilt: n/a Zoom: YES Focus: YES Push AF: n/a Preset: n/a Patrol: n/a | n/a | YES | IP Address: YES Mask: YES Gateway: YES | Brightness: YES Sharpness: YES Contrast: YES Saturation: YES Color: NO NOise reduction: NO White balance: NO Image Rotate: NO | H.264/H.265 Switch: YES Resolution: YES Frame rate: YES Bitrate: YES CBR/VBR: YES PAL/NTSC: NO | On/Off: YES Net. edit: YES Sensitivity: YES | On/Off: NO Zone edit: NO | YES | OSD name: YES OSD Date/Time: YES | n/a | V31.35.8.2.4.1_250220 | 1.4.0.67311B240130.D1F.U1(4B41Z) |  | 2025-04-07
NVIP-4SD-6510/3/F | 6000 | 4 Mpx | NHDR-6004A-H1-II NHDR-6008A-H1-II NHDR-6016A-H1-II NHDR-6116A-H2-II | NHDR-6004A-H1-II | Local: YES CMS: YES Web: YES Mobile: YES NMS: YES | Local: YES CMS: YES Web: YES Mobile: YES NMS: YES | 2560x1440 | H.264: 3072 kbps H.265: 3072 kbps | 25 | VBR | 50 | Local: YES CMS: YES Web: YES Mobile: YES NMS: YES | Local: YES CMS: YES Web: YES Mobile: YES NMS: YES | 320x240 | H.264: 384 kbps H.265: 384 kbps | 25 | VBR | 50 | YES | NA | YES | YES | Video exception: tak Object detection(Object abandoned): n/d Object detection(Object missing): n/d Line crossing: YES Region entrance: NO Region exiting: NO Loitering detection: n/a Crowd detection: n/d UNAuthorized parking: n/a Face detection: YES Face detection(NO mask): n/d Target counting by line: n/d Heat map: n/d Tampering(Scene change): YES Tampering(Video Blur): YES Tampering(AbNOrmal Color): YES Region intrusion: YES Target counting by area: n/a Fire detection: n/a SMART Motion detection: n/a Video metadata: n/a Audio detection: n/s Audio alarm: n/a Temp. measurement: n/a Light alarm: n/a Duo light: n/a | NO | n/a | Pan,Tilt: YES Zoom: YES Focus: YES Push AF: n/a Preset: YES Patrol: YES | n/a | YES | IP Address: YES Mask: YES Gateway: YES | Brightness: YES Sharpness: YES Contrast: YES Saturation: YES Color: YES NOise reduction: YES White balance: YES Image Rotate: YES | H.264/H.265 Switch: YES Resolution: YES Frame rate: YES Bitrate: YES CBR/VBR: YES PAL/NTSC: NO | On/Off: YES Net. edit: YES Sensitivity: YES | On/Off: YES Zone edit: YES | YES | OSD name: YES OSD Date/Time: YES | n/a | 5.1.1.0(62130) | 1.4.0.67311B240130.D1F.U1(4B41Z) |  | 2025-04-07
NVIP-5SD-8570/40/F | 8000 | 8 Mpx | NHDR-6004A-H1-II NHDR-6008A-H1-II NHDR-6016A-H1-II NHDR-6116A-H2-II | NHDR-6004A-H1-II | Local: YES CMS: YES Web: YES Mobile: YES NMS: YES | Local: YES CMS: YES Web: YES Mobile: YES NMS: YES | 2592x1944 | H.264: 6144 kbps | 25 | uNAvailable | 50 | Local: YES CMS: YES Web: YES Mobile: YES NMS: YES | Local: YES CMS: YES Web: YES Mobile: YES NMS: YES | 704x576 | H.264: 768 kbps | 25 | unavailable | 50 | YES | NA | YES | YES | NO | NO | n/a | Pan,Tilt: YES Zoom: YES Focus: YES Push AF: n/a Preset: YES Patrol: YES | n/a | YES | IP Address: YES Mask: YES Gateway: YES | Brightness: YES Sharpness: YES Contrast: YES Saturation: YES Color: NO NOise reduction: NO White balance: NO Image Rotate: NO | H.264/H.265 Switch: NO Resolution: YES Frame rate: YES Bitrate: NO CBR/VBR: YES PAL/NTSC: NO | On/Off: YES Net. edit: YES Sensitivity: YES | On/Off: NO Zone edit: NO | YES | OSD name: YES OSD Date/Time: YES | n/a | v3.6.1616.1006.89.0.2.2.6 | 1.4.0.67311B240130.D1F.U1(4B41Z) | Camera wiper not supported | 2025-04-07
NVIP-12H-6522M/F | 6000 | 12 Mpx | NVR-6364-H8/FR-II | NVR-6364-H8/FR-II | Local: YES CMS: YES Web: YES Mobile: YES NMS: YES | Local: YES CMS: YES Web: YES Mobile: YES NMS: YES | 4000x3000 | H.264: 6144 kbps H.265: 6144 kbps | 25 | VBR | 50 | Local: YES CMS: YES Web: YES Mobile: YES NMS: YES | Local: YES CMS: YES Web: YES Mobile: YES NMS: YES | 704x576 | 512 Kbit | 25 | VBR | 50 | YES | NA | YES | YES | Object detection(Object abandoned): YES Object detection(Object missing): YES Line crossing: YES Region entrance: YES Region exiting: YES Loitering detection: YES Crowd detection: N/A UNAuthorized parking: YES Face detection: YES Face detection(NO mask): NO Target counting by line: YES Heat map: NO Tampering(Scene change): YES Tampering(Video Blur): YES Tampering(AbNOrmal Color): YES Region intrusion: YES Target counting by area: NO Fire detection: N/A SMART Motion detection: YES Video metadata: YES Audio detection: YES Audio alarm: YES Temp. measurement: N/A Light alarm: N/A Duo light N/A | n/a | n/a | Pan,Tilt: n/a Zoom: YES Focus: YES Push AF: n/a Preset: n/a Patrol: n/a | n/a | YES | IP Address: YES Mask: YES Gateway: YES | Brightness: YES Sharpness: YES Contrast: YES Saturation: YES Color: YES NOise reduction: YES White balance: YES Image Rotate: YES | H.264/H.265 Switch: YES Resolution: YES Frame rate: YES Bitrate: YES CBR/VBR: YES PAL/NTSC: NO | On/Off: YES Net. edit: YES Sensitivity: YES | On/Off: YES Zone edit: YES | YES | OSD name: YES OSD Date/Time: YES | n/a | 5.2.3.35994B250324.IF2.U1(13C11) | 1.4.11.72393B240830.N0Y.U1(64B880) |  | 2025-04-28
NVIP-2H-6732M/LPR-II | 6000 | 2 Mpx | NVR-630xPxA-H1-II NVR-6316A-Hx-II NVR-6316P16A-H2-II | NVR-6316A-H1-II | Local: YES CMS: YES Web: YES Mobile: YES NMS: YES | Local: YES CMS: YES Web: YES Mobile: YES NMS: YES | 1920x1080 | H.264: 3072 kbps H.265: 3072 kbps | 25 | VBR | 50 | Local: YES CMS: YES Web: YES Mobile: YES NMS: YES | Local: YES CMS: YES Web: YES Mobile: YES NMS: YES | 352x288 | H.264: 512 kbps H.265: 512 kbps | 25 | VBR | 50 | YES | NA | YES/YES | YES/YES | NA | NA | YES | Pan,Tilt: n/a Zoom: YES Focus: YES Push AF: NO Preset: n/a Patrol: n/a | NA | YES | IP Address: YES Mask: YES Gateway: YES | Brightness: YES Sharpness: YES Contrast: YES Saturation: YES Color: YES NOise reduction: YES White balance: YES Image Rotate: YES | H.264/H.265 Switch: YES Resolution: YES Frame rate: YES Bitrate: YES CBR/VBR: YES PAL/NTSC: NO | On/Off: YES Net. edit: YES Sensitivity: YES | On/Off: YES Zone edit: YES | YES | OSD name: YES OSD Date/Time: YES | n/a | 5.2.2.55455B250427.IC4.U1(13C10) | 1.4.11.73500B241014.N0Z.U1(16B810) |  | 2025-05-08
NVIP-2H-6732M/LPR-II | 6000 | 2 Mpx | NVR-4408P8-H1/F-II NVR-4416P16-H1/F-II | NVR-4408P8-H1/F-II | Local: YES CMS: YES Web: YES Mobile: YES NMS: YES | Local: YES CMS: YES Web: YES Mobile: YES NMS: YES | 1920x1080 | H.264: 3072 kbps H.265: 3072 kbps | 25 | VBR | uNAvailable | Local: YES CMS: YES Web: YES Mobile: YES NMS: YES | Local: YES CMS: YES Web: YES Mobile: YES NMS: YES | 1280x720 | H.264: 1536 kbps H.265: 1536 kbps | 25 | VBR | brak | YES | NA | NO | YES/NO | NA | NA | NO | Pan,Tilt: n/a Zoom: YES Focus: YES Push AF: NO Preset: n/a Patrol: n/a | NA | YES | IP Address: YES Mask: YES Gateway: YES | Brightness: YES Sharpness: YES Contrast: YES Saturation: YES Color: NO NOise reduction: NO White balance: NO Image Rotate: NO | H.264/H.265 Switch: NO Resolution: YES Frame rate: YES Bitrate: YES CBR/VBR: NO PAL/NTSC: NO | On/Off: YES Net. edit: YES Sensitivity: YES | On/Off: NO Zone edit: NO | YES | OSD name: YES OSD Date/Time: YES | n/a | 5.2.2.55455B250427.IC4.U1(13C10) | V8.2.4.1_20240626 |  | 2025-05-08
NVIP-2H-6732M/LPR-II | 6000 | 2 Mpx | NHDR-6004A-H1-II NHDR-6008A-H1-II NHDR-6016A-H1-II NHDR-6116A-H2-II | NHDR-6004A-H1-II | Local: YES CMS: YES Web: YES Mobile: YES NMS: YES | Local: YES CMS: YES Web: YES Mobile: YES NMS: YES | 1920x1080 | H.264: 2048 kbps H.265: 2048 kbps | 25 | VBR | 50 | Local: YES CMS: YES Web: YES Mobile: YES NMS: YES | Local: YES CMS: YES Web: YES Mobile: YES NMS: YES | 1280x720 | H.264: 1024 kbps H.265: 1024 kbps | 12 | VBR | 24 | YES | NA | YES | YES | NA | NA | NO | Pan,Tilt: n/a Zoom: YES Focus: YES Push AF: NO Preset: n/a Patrol: n/a | NA | YES | IP Address: YES Mask: YES Gateway: YES | Brightness: YES Sharpness: YES Contrast: YES Saturation: YES Color: YES NOise reduction: YES White balance: YES Image Rotate: YES | H.264/H.265 Switch: YES Resolution: YES Frame rate: YES Bitrate: YES CBR/VBR: YES PAL/NTSC: NO | On/Off: YES Net. edit: YES Sensitivity: YES | On/Off: YES Zone edit: YES | YES | OSD name: YES OSD Date/Time: YES | n/a | 5.2.2.55455B250427.IC4.U1(13C10) | 1.4.0.67311B240130.D1F.U1(4B41Z) |  | 2025-05-08
NVIP-6H-6201/WLAD NVIP-6H-6202M/WLAD NVIP-6VE-6201/WLAD NVIP-6VE-6202M/WLAD | 6000 | 6 Mpx | NVR-6308P8A-H1-II | NVR-6308P8A-H1-II | Local: YES CMS: YES Web: YES Mobile: YES NMS: YES | Local: YES CMS: YES Web: YES Mobile: YES NMS: YES | 3200x1800 | H.264: 5120 kbps H.265: 5120 kbps | 20 | CBR | 40 | Local: YES CMS: YES Web: YES Mobile: YES NMS: YES | Local: YES CMS: YES Web: YES Mobile: YES NMS: YES | 352x288 | 512 Kbit | 25 | VBR | 50 | YES | NA | NA | YES | Video exception: YES Object detection(Object abandoned): YES Object detection(Object missing): YES Line crossing: YES Region entrance: NA Region exiting: NA Loitering detection: NA Crowd detection: NA UNAuthorized parking: NA Face detection: NA Face detection(NO mask): NA Target counting by line: NA Heat map: NA Tampering(Scene change): YES Tampering(Video Blur): YES Tampering(AbNOrmal Color): YES Region intrusion: YES Target counting by area: NA Fire detection: NA SMART Motion detection: YES Video metadata: NA Audio detection: NA Audio alarm: YES Temp. measurement: NA Light alarm: YES Duo light: YES | NA | NA | Pan,Tilt: n/a Zoom: YES Focus: YES Push AF: n/a Preset: n/a Patrol: n/a | NA | YES | IP Address: YES Mask: YES Gateway: YES | Brightness: YES Sharpness: YES Contrast: YES Saturation: YES Color: YES NOise reduction: YES White balance: YES Image Rotate: YES | H.264/H.265 Switch: YES Resolution: YES Frame rate: YES Bitrate: YES CBR/VBR: YES PAL/NTSC: NO | On/Off: YES Net. edit: YES Sensitivity: YES | On/Off: YES Zone edit: YES | YES | OSD name: YES OSD Date/Time: YES | n/a | 5.2.1.54178B240108.ID16.U1(07C08) | 1.4.11.72393B240830.N0Y.U1(64B880) | IPGo v. 1.15.2.10197 N Control PRO 2.1.4.40624 | 2025-05-21
NVIP-4H-6202M/WLAD-II NVIP-4VE-6202M/WLAD-II | 6000 | 4 Mpx | NVR-6308P8A-H1-II | NVR-6308P8A-H1-II | Local: YES CMS: YES Web: YES Mobile: YES NMS: YES | Local: YES CMS: YES Web: YES Mobile: YES NMS: YES | 2560x1440 | H.264: 4096 kbps H.265: 4096 kbps | 25 | VBR | 50 | Local: YES CMS: YES Web: YES Mobile: YES NMS: YES | Local: YES CMS: YES Web: YES Mobile: YES NMS: YES | 352x288 | 512 | 25 | VBR | 50 | YES | NA | NA | YES | Video exception: YES Object detection(Object abandoned): YES Object detection(Object missing): YES Line crossing: YES Region entrance: NA Region exiting: NA Loitering detection: NA Crowd detection: NA UNAuthorized parking: NA Face detection: NA Face detection(NO mask): NA Target counting by line: NA Heat map: NA Tampering(Scene change): YES Tampering(Video Blur): YES Tampering(AbNOrmal Color): YES Region intrusion: YES Target counting by area: NA Fire detection: NA SMART Motion detection: YES Video metadata: NA Audio detection: NA Audio alarm: YES Temp. measurement: NA Light alarm: YES Duo light: YES Tags in playback: YES | NA | NA | Pan,Tilt: n/a Zoom: YES Focus: YES Push AF: n/a Preset: n/a Patrol: n/a | NA | YES | IP Address: YES Mask: YES Gateway: YES | Brightness: YES Sharpness: YES Contrast: YES Saturation: YES Color: YES NOise reduction: YES White balance: YES Image Rotate: YES | H.264/H.265 Switch: YES Resolution: YES Frame rate: YES Bitrate: YES CBR/VBR: YES PAL/NTSC: NO | On/Off: YES Net. edit: YES Sensitivity: YES | On/Off: YES Zone edit: YES | YES | OSD name: YES OSD Date/Time: YES | n/a | 5.2.3.17570B241119.ID15.U1(07C07) | 1.4.11.72393B240830.N0Y.U1(64B880) | IPGo v. 1.15.2.10197 N Control PRO 2.1.4.40624 | 2025-05-28
NVIP-8H-4231/WL NVIP-8VE-4231/WL | 4000 | 8 Mpx | NVR-4408P8-H1/F-II NVR-4416P16-H1/F-II | NVR-4408P8-H1/F-II | Local: YES CMS: YES Web: YES Mobile: YES NMS: YES | Local: YES CMS: YES Web: YES Mobile: YES NMS: YES | 3840 x 2160 | H.264: 2048 kbps H.265: 2048 kbps | 15 | CBR | 30 | Local: YES CMS: YES Web: YES Mobile: YES NMS: YES | Local: YES CMS: YES Web: YES Mobile: YES NMS: YES | 1280 x 720 | H.264: 1024 kbps H.265: 1024 kbps | 15 | CBR | 30 | YES | NA | NA | YES/NA | Video tampering: NA Object detection(Object abandoned): NA Object detection(Object missing): NA Line crossing: YES Region entrance: YES Region exiting: YES Loitering detection: NA Crowd detection: NA UNAuthorized parking: NA Face detection: NA Face detection(NO mask): NA Target counting by line: NA Heat map: NA Region intrusion: YES Intrusion: YES Target counting by area: NA Fire detection: NA SMART Motion detection: YES Video metadata: NA Audio detection: YES Audio alarm: NA Temp. measurement: NA Light alarm: NA Duo light: YES Tags in playback: YES | NA | NA | NA | NA | YES | IP Address: YES Mask: YES Gateway: YES | Brightness: YES Sharpness: YES Contrast: YES Saturation: YES Color: YES NOise reduction: YES White balance: YES Image Rotate: YES | H.264/H.265 Switch: YES Resolution: YES Frame rate: YES Bitrate: YES CBR/VBR: YES PAL/NTSC: NO | On/Off: YES Net. edit: YES Sensitivity: YES | On/Off: YES Zone edit: YES | YES | OSD name: YES OSD Date/Time: YES | n/a | V1.0.2_250515 | V8.2.4.1_20240626 |  | 2025-06-05
NVIP-8H-4231/WL NVIP-8VE-4231/WL | 4000 | 8 Mpx | NHDR-4304-H1 NHDR-4308-H1 NHDR-4308-H2 | NHDR-4304-H1 | Local: YES CMS: YES Web: YES Mobile: YES NMS: YES | Local: YES CMS: YES Web: YES Mobile: YES NMS: YES | 3840 x 2160 | H.264: 2048 kbps H.265: 2048 kbps | 15 | CBR | 30 | Local: YES CMS: YES Web: YES Mobile: YES NMS: YES | Local: YES CMS: YES Web: YES Mobile: YES NMS: YES | 1280 x 720 | H.264: 1024 kbps H.265: 1024 kbps | 15 | CBR | 30 | YES | NA | NA | YES/NA | Video tampering: NA Object detection(Object abandoned): NA Object detection(Object missing): NA Line crossing: YES Region entrance: YES Region exiting: YES Loitering detection: NA Crowd detection: NA UNAuthorized parking: NA Face detection: NA Face detection(NO mask): NA Target counting by line: NA Heat map: NA Region intrusion: YES Intrusion: YES Target counting by area: NA Fire detection: NA SMART Motion detection: YES Video metadata: NA Audio detection: YES Audio alarm: NA Temp. measurement: NA Light alarm: NA Duo light: YES Tags in playback: YES | NA | NA | NA | NA | YES | IP Address: YES Mask: YES Gateway: YES | Brightness: YES Sharpness: YES Contrast: YES Saturation: YES Color: YES NOise reduction: YES White balance: YES Image Rotate: YES | H.264/H.265 Switch: YES Resolution: YES Frame rate: YES Bitrate: YES CBR/VBR: YES PAL/NTSC: NO | On/Off: YES Net. edit: YES Sensitivity: YES | On/Off: YES Zone edit: YES | YES | OSD name: YES OSD Date/Time: YES | n/a | V1.0.2_250515 | V8.2.4.1-20240529 |  | 2025-06-05
NVIP-8H-4231/WL NVIP-8VE-4231/WL | 4000 | 8 Mpx | NVR-6304P4A-H1-II NVR-6308P8A-H1-II NVR-6316P16A-H1-II NVR-6316A-H1-II NVR-6316A-H2-II | NVR-6316A-H1-II | Local: YES CMS: YES Web: YES Mobile: YES NMS: YES | Local: YES CMS: YES Web: YES Mobile: YES NMS: YES | 3840 x 2160 | H.264: 5120 kbps H.265: 5120 kbps | 15 | VBR | 30 | Local: YES CMS: YES Web: YES Mobile: YES NMS: YES | Local: YES CMS: YES Web: YES Mobile: YES NMS: YES | 640x480 | H.264: 768 kbps H.265: 512 kbps | 15 | VBR | 30 | YES | NA | NO | NO | NO | NA | NA | NA | NA | YES | IP Address: YES Mask: YES Gateway: YES | Brightness: YES Sharpness: YES Contrast: YES Saturation: YES Color: NO NOise reduction: NO White balance: NO Image Rotate: NO | H.264/H.265 Switch: YES Resolution: YES Frame rate: YES Bitrate: YES CBR/VBR: YES PAL/NTSC: NO | On/Off: YES Net. edit: YES Sensitivity: YES | On/Off: NO Zone edit: NO | YES | OSD name: YES OSD Date/Time: YES | n/a | V1.0.2_250515 | 1.4.13.78830B250513.N0Z.U1(16B810) |  | 2025-06-05
NVIP-8H-4231/WL NVIP-8VE-4231/WL | 4000 | 8 Mpx | NHDR-6004A-H1-II NHDR-6008A-H1-II NHDR-6016A-H1-II NHDR-6116A-H2-II | NHDR-6004A-H1-II | INCOMPATIBLE | [31 empty] | V1.0.2_250515 | 1.4.0.67311B240130.D1F.U1(4B41Z) |  | 2025-06-05
NVIP-8H-4231/WL NVIP-8VE-4231/WL | 4000 | 8 Mpx | NHDR-4104-H1 NHDR-4108-H1 NHDR-4116-H2/F | NHDR-4108-H1 | INCOMPATIBLE | [31 empty] | V1.0.2_250515 | - |  | 2025-06-05
NVIP-4H-6601/WL/F NVIP-4VE-6601/WL/F NVIP-4H-6602M/WL/F NVIP-4VE-6602M/WL/F | 6000 | 4 Mpx | NVR-6308P8A-H1-II NVR-6316A-H1-II | NVR-6308P8A-H1-II | Local: YES CMS: YES Web: YES Mobile: YES NMS: YES | Local: YES CMS: YES Web: YES Mobile: YES NMS: YES | 2688x1520 | H.264: 5120 kbps H.265: 5120 kbps | 25 | VBR | 50 | Local: YES CMS: YES Web: YES Mobile: YES NMS: YES | Local: YES CMS: YES Web: YES Mobile: YES NMS: YES | 704x576 | H.264: 512 kbps H.265: 512 kbps | 25 | VBR | 50 | YES | NA | NA | YES | Video tampering: YES Object detection(Object abandoned): YES Object detection(Object missing): YES Line crossing: YES Region entrance: YES Region exiting: YES Loitering detection: NA Crowd detection: NA UNAuthorized parking: NA Face detection: YES Face detection(NO mask): NO Target counting by line: YES Heat map: NA Region intrusion: YES Intrusion: NA Target counting by area: NA Fire detection: NA SMART Motion detection: YES Video metadata: NA Audio detection: YES Audio alarm: NA Temp. measurement: NA Light alarm: NA Duo light: NA Tags in playback: YES | NA | NA | Pan,Tilt: NA Zoom: NA Focus: NA. Push AF:NA Preset: NA Patrol: NA | NA | YES | IP Address: YES Mask: YES Gateway: YES | Brightness: YES Sharpness: YES Contrast: YES Saturation: YES Color: YES NOise reduction: YES White balance: YES Image Rotate: YES | H.264/H.265 Switch: YES Resolution: YES Frame rate: YES Bitrate: YES CBR/VBR: YES PAL/NTSC: NO | On/Off: YES Net. edit: YES Sensitivity: YES | On/Off: YES Zone edit: YES | YES | OSD name: YES OSD Date/Time: YES | NA | 5.2.3.15654B250120.IJ1.U1(08C08) | 1.4.13.78830B250513.N0Z.U1(8B818).beta | IPGo v. 1.15.2.10197 N Control PRO 2.1.4.40624 | 2025-06-24
NVIP-8SD-6550/32/F-II | 6000 | 8 Mpx | NVR-4408P8-H1/F-II NVR-4416P16-H1/F-II | NVR-4408P8-H1/F-II | Local: YES CMS: YES Web: YES Mobile: YES NMS: YES | Local: YES CMS: YES Web: YES Mobile: YES NMS: YES | 3840 x 2160 | H.264: 8192 kbps H.265: 8192 kbps | 25 | VBR | unavailable | Local: YES CMS: YES Web: YES Mobile: YES NMS: YES | Local: YES CMS: YES Web: YES Mobile: YES NMS: YES | 640 x 480 | H.264: 768 kbps H.265: 768 kbps | 25 | VBR | unavailable | YES | NA | NO | YES/NO | NO | NO | NA | Pan,Tilt: YES Zoom: YES Focus: YES Push AF: NA Preset: YES Patrol: NO | NA | YES | IP Address: YES Mask: YES Gateway: YES | Brightness: YES Sharpness: YES Contrast: YES Saturation: YES Color: NO NOise reduction: NO White balance: NO Image Rotate: NO | H.264/H.265 Switch: YES Resolution: YES Frame rate: YES Bitrate: YES CBR/VBR: YES PAL/NTSC: NO | On/Off: YES Net. edit: YES Sensitivity: YES | On/Off: NO Zone edit: NO | YES | OSD name: YES OSD Date/Time: YES | NA | 5.1.1.0(63800) | V8.2.4.1_20240626 |  | 2025-06-25
NVIP-8SD-6550/32/F-II | 6000 | 8 Mpx | NVR-6304P4A-H1-II NVR-6308P8A-H1-II NVR-6316P16A-H1-II NVR-6316A-H1-II NVR-6316A-H2-II | NVR-6316A-H1-II | Local: YES CMS: YES Web: YES Mobile: YES NMS: YES | Local: YES CMS: YES Web: YES Mobile: YES NMS: YES | 3840 x 2160 | H.264: 5120 kbps H.265: 5120 kbps | 25 | VBR | 50 | Local: YES CMS: YES Web: YES Mobile: YES NMS: YES | Local: YES CMS: YES Web: YES Mobile: YES NMS: YES | 704 x 576 | H.264: 512 kbps H.265: 512 kbps | 25 | VBR | 50 | YES | NA | YES/YES | YES/YES | Video tampering: YES Object detection(Object abandoned): NA Object detection(Object missing): NA Line crossing: YES Region entrance: YES Region exiting: YES Loitering detection: NA Crowd detection: NA UNAuthorized parking: NA Face detection: YES Face detection(NO mask): NO Target counting by line: YES Heat map: NA Region intrusion: NA Intrusion: YES Target counting by area: NA Fire detection: NA SMART Motion detection: NA Video metadata: NA Audio detection: NA Audio alarm: NA Temp. measurement: NA Light alarm: NA Duo light: NA Tags in playback: YES | NO | NA | Pan,Tilt: YES Zoom: YES Focus: YES Push AF: NA Preset: YES Patrol: YES | NA | YES | IP Address: YES Mask: YES Gateway: YES | Brightness: YES Sharpness: YES Contrast: YES Saturation: YES Color: YES NOise reduction: YES White balance: YES Image Rotate: YES | H.264/H.265 Switch: YES Resolution: YES Frame rate: YES Bitrate: YES CBR/VBR: YES PAL/NTSC: NO | On/Off: YES Net. edit: YES Sensitivity: YES | On/Off: YES Zone edit: YES | YES | OSD name: YES OSD Date/Time: YES | NA | 5.1.1.0(63800) | 1.4.13.79598B250612.N0Z.U1(16B810).beta |  | 2025-06-25
NVIP-8SD-6550/32/F-II | 6000 | 8 Mpx | NHDR-4304-H1 NHDR-4308-H1 NHDR-4308-H2 | NHDR-4304-H1 | Local: YES CMS: YES Web: YES Mobile: YES NMS: YES | Local: YES CMS: YES Web: YES Mobile: YES NMS: YES | 3840 x 2160 | H.264: 8192 kbps H.265: 8192 kbps | 25 | VBR | unavailable | Local: YES CMS: YES Web: YES Mobile: YES NMS: YES | Local: YES CMS: YES Web: YES Mobile: YES NMS: YES | 640 x 480 | H.264: 768 kbps H.265: 768 kbps | 25 | VBR | unavailable | YES | NA | NO | NO | NO | NO | NA | Pan,Tilt: YES Zoom: YES Focus: YES Push AF: NA Preset: YES Patrol: NO | NA | YES | IP Address: YES Mask: YES Gateway: YES | Brightness: YES Sharpness: YES Contrast: YES Saturation: YES Color: NO NOise reduction: NO White balance: NO Image Rotate: NO | H.264/H.265 Switch: YES Resolution: YES Frame rate: YES Bitrate: YES CBR/VBR: YES PAL/NTSC: NO | On/Off: YES Net. edit: YES Sensitivity: YES | On/Off: NO Zone edit: NO | YES | OSD name: YES OSD Date/Time: YES | NA | 5.1.1.0(63800) | V8.2.4.1-20240529 |  | 2025-06-25
NVIP-4H-6732M/LPR-II | 6000 | 4 Mpx | NVR-630xPxA-H1-II NVR-6316A-Hx-II NVR-6316P16A-H2-II | NVR-6316A-H1-II | Local: YES CMS: YES Web: YES Mobile: YES NMS: YES | Local: YES CMS: YES Web: YES Mobile: YES NMS: YES | 2688 x 1520 | H.264: 5120 kbps H.265: 5120 kbps | 25 | VBR | 50 | Local: YES CMS: YES Web: YES Mobile: YES NMS: YES | Local: YES CMS: YES Web: YES Mobile: YES NMS: YES | 704 x 576 | H.264: 512 kbps H.265: 512 kbps | 25 | VBR | 50 | YES | NA | YES | YES | NA | NA | YES | Pan,Tilt: NA Zoom: YES Focus: YES Push AF: NA Preset: NA Patrol: NA | NA | YES | IP Address: YES Mask: YES Gateway: YES | Brightness: YES Sharpness: YES Contrast: YES Saturation: YES Color: YES NOise reduction: YES White balance: YES Image Rotate: YES | H.264/H.265 Switch: YES Resolution: YES Frame rate: YES Bitrate: YES CBR/VBR: YES PAL/NTSC: NO | On/Off: YES Net. edit: YES Sensitivity: YES | On/Off: YES Zone edit: YES | YES | OSD NAme: YES OSD Date/Time: YES | NA | 5.2.2.63835B250722.IC5.U1(13C10) | 1.4.10.65962B231222.N0Z.U1(8B818) |  | 2025-07-31
NVIP-4H-6732M/LPR-II | 6000 | 4 Mpx | NVR-4108-H1/F-II NVR-4116-H1/F-II NVR-4204P4-H1/F-II NVR-4408P8-H1/F-II NVR-4416P16-H2/F-II NVR-4532-H4/F-II | NVR-4408P8-H1/F-II | Local: YES CMS: YES Web: YES Mobile: YES NMS: YES | Local: YES CMS: YES Web: YES Mobile: YES NMS: YES | 2688 x 1520 | H.264: 4096 kbps H.265: 4096 kbps | 25 | VBR | NO value | Local: YES CMS: YES Web: YES Mobile: YES NMS: YES | Local: YES CMS: YES Web: YES Mobile: YES NMS: YES | 704 x 576 | H.264: 512 kbps H.265: 512 kbps | 25 | VBR | NO value | YES | NA | NA | YES/NO | NA | NA | NO | Pan,Tilt: NA Zoom: YES Focus: NO Push AF: NA Preset: NA Patrol: NA | NA | YES | IP Address: YES Mask: YES Gateway: YES | Brightness: YES Sharpness: YES Contrast: YES Saturation: YES Color: NO NOise reduction: NO White balance: NO Image Rotate: NO | H.264/H.265 Switch: YES Resolution: YES Frame rate: YES Bitrate: YES CBR/VBR: YES PAL/NTSC: NO | On/Off: YES Net. edit: YES Sensitivity: YES | On/Off: NO Zone edit: NO | YES | OSD NAme: YES OSD Date/Time: YES | NA | 5.2.2.63835B250722.IC5.U1(13C10) | V8.2.3.4.1-20240528 |  | 2025-07-31
NVIP-4H-6732M/LPR-II | 6000 | 4 Mpx | NHDR-4104-H1 NHDR-4108-H1 NHDR-4304-H1 NHDR-4308-H1 NHDR-4308-H2 | NHDR-4304-H1 | Local: YES CMS: YES Web: YES Mobile: YES NMS: YES | Local: YES CMS: YES Web: YES Mobile: YES NMS: YES | 2688 x 1520 | H.264: 4096 kbps H.265: 4096 kbps | 25 | VBR | NO value | Local: YES CMS: YES Web: YES Mobile: YES NMS: YES | Local: YES CMS: YES Web: YES Mobile: YES NMS: YES | 704 x 576 | H.264: 512 kbps H.265: 512 kbps | 25 | VBR | NO value | YES | NA | NO | YES/NO | NA | NA | NO | Pan,Tilt: NA Zoom: YES Focus: NO Push AF: NA Preset: NA Patrol: NA | NA | YES | IP Address: YES Mask: YES Gateway: YES | Brightness: YES Sharpness: YES Contrast: YES Saturation: YES Color: NO NOise reduction: NO White balance: NO Image Rotate: NO | H.264/H.265 Switch: YES Resolution: YES Frame rate: YES Bitrate: YES CBR/VBR: YES PAL/NTSC: NO | On/Off: YES Net. edit: YES Sensitivity: YES | On/Off: NO Zone edit: NO | YES | OSD NAme: YES OSD Date/Time: YES | NA | 5.2.2.63835B250722.IC5.U1(13C10) | V8.2.4.1-20240529 |  | 2025-07-31
NVIP-4H-6732M/LPR-II | 6000 | 4 Mpx | NHDR-6004A-H1-II NHDR-6008A-H1-II NHDR-6016A-H1-II NHDR-6116A-H2-II | NHDR-6008A-H1-II | Local: YES CMS: YES Web: YES Mobile: YES NMS: YES | Local: YES CMS: YES Web: YES Mobile: YES NMS: YES | 2688 x 1520 | H.264: 3072 kbps H.265: 3072 kbps | 25 | VBR | 50 | Local: YES CMS: YES Web: YES Mobile: YES NMS: YES | Local: YES CMS: YES Web: YES Mobile: YES NMS: YES | 704 x 576 | H.264: 512 kbps H.265: 512 kbps | 25 | VBR | 50 | YES | NA | YES | YES | NA | NA | NO | Pan,Tilt: NA Zoom: YES Focus: YES Push AF: NA Preset: NA Patrol: NA | NA | YES | IP Address: YES Mask: YES Gateway: YES | Brightness: YES Sharpness: YES Contrast: YES Saturation: YES Color: YES NOise reduction: YES White balance: YES Image Rotate: YES | H.264/H.265 Switch: YES Resolution: YES Frame rate: YES Bitrate: YES CBR/VBR: YES PAL/NTSC: NO | On/Off: YES Net. edit: YES Sensitivity: YES | On/Off: NO Zone edit: NO | YES | OSD NAme: YES OSD Date/Time: YES | NA | 5.2.2.63835B250722.IC5.U1(13C10) | 1.4.0.60282B230609.D1G.U1(8B41Z) |  | 2025-07-31
NVIP-8H-6101/WL/LITE NVIP-8VE-6101/WL/LITE | 6000 | 8 Mpx | NVR-6204-H1/LITE NVR-6208-H1/LITE NVR-6216-H1/LITE | NVR-6208-H1/LITE | Local: YES CMS: YES Web: YES Mobile: YES NMS: YES | Local: YES CMS: YES Web: YES Mobile: YES NMS: YES | 3840x2160 | H.264: 4096 kbps H.265: 4096 kbps | 20 | VBR | 40 | Local: YES CMS: YES Web: YES Mobile: YES NMS: YES | Local: YES CMS: YES Web: YES Mobile: YES NMS: YES | 704x576 | 512 Kbit | 20 | VBR | 20 | YES | NA | NA | YES | Video tampering: NA Object detection(Object abandoned): NA Object detection(Object missing): NA Line crossing: YES Region entrance: NA Region exiting: NA Loitering detection: NA Crowd detection: NA UNAuthorized parking: NA Face detection: NA Face detection(NO mask): NA Target counting by line: NA Heat map: NA Region intrusion: YES Intrusion: YES Target counting by area: NA Fire detection: NA SMART Motion detection: YES Video metadata: NA Audio detection: NA Audio alarm: NA Temp. measurement: NA Light alarm: NA Duo light: YES Tags in playback: YES | NA | NA | NA | NA | YES | IP Address: YES Mask: YES Gateway: YES | Brightness: YES Sharpness: YES Contrast: YES Saturation: YES Color: YES NOise reduction: YES White balance: YES Image Rotate: YES | H.264/H.265 Switch: YES Resolution: YES Frame rate: YES Bitrate: YES CBR/VBR: YES PAL/NTSC: NO No possibility to configure the second stream | On/Off: YES Net. edit: YES Sensitivity: YES | On/Off: YES Zone edit: YES | YES | OSD NAme: YES OSD Date/Time: YES | NA | 5.2.3.4000B250725.ID18.U1(07C09) | 1.4.13.80471B250721.N3V.U1(8B110) |  | 2025-09-10
NVIP-8PVE-6501/FWLAD | 6000 | 8 Mpx | NVR-6408-H1/F-II | NVR-6408-H1/F-II | Local: YES CMS: YES Web: YES Mobile: YES NMS: YES | Local: YES CMS: YES Web: YES Mobile: YES NMS: YES | 4640x1760 | H.264: 6144 kbps H.265: 6144 kbps | 25 | VBR | 50 | Local: YES CMS: YES Web: YES Mobile: YES NMS: YES | Local: YES CMS: YES Web: YES Mobile: YES NMS: YES | 1200x448 | 1024 Kbit | 25 | VBR | 50 | YES | NA | YES | YES | Video tampering: YES Object detection(Object abandoned): YES Object detection(Object missing): YES Line crossing: YES Region entrance: YES Region exiting: YES Loitering detection: YES Crowd detection: NA UNAuthorized parking: YES Face detection: YES Face detection(NO mask): NO Target counting by line: YES Heat map: YES Intrusion: YES Target counting by area: YES Fire detection: NA SMART Motion detection: YES Video metadata: YES Audio detection: YES Audio alarm: YES Temp. measurement: NA Light alarm: YES Duo light: YES Tags in playback: YES | NA | NA | NA | NA | YES | IP Address: YES Mask: YES Gateway: YES | Brightness: YES Sharpness: YES Contrast: YES Saturation: YES Color: YES NOise reduction: YES White balance: YES Image Rotate: NO | H.264/H.265 Switch: YES Resolution: YES Frame rate: YES Bitrate: YES CBR/VBR: YES PAL/NTSC: NO | On/Off: YES Net. edit: YES Sensitivity: YES | On/Off: YES Zone edit: YES | YES | OSD NAme: YES OSD Date/Time: YES | NA | 5.2.3.63122B250808.IF5.U1(13C12) | 1.4.13.81014B250806.N0A.U1(8B810) |  | 2025-09-19
NVIP-4H-6103/WL/LITE NVIP-4VE-6103/WL/LITE | 6000 | 4 Mpx | NVR-6308P8A-H1-II NVR-6316A-H1-II | NVR-6308P8A-H1-II | Local: YES CMS: YES Web: YES Mobile: YES NMS: YES | Local: YES CMS: YES Web: YES Mobile: YES NMS: YES | 2560x1440 | H.264: 3072 kbps H.265: 2560 kbps | 25 | VBR | 50 | Local: YES CMS: YES Web: YES Mobile: YES NMS: YES | Local: YES CMS: YES Web: YES Mobile: YES NMS: YES | 704x576 | 256 kbps | 25 | VBR | 50 | YES | NA | NA | NA | Line crossing: YES Intrusion: YES Rest: NA | NA | NA | NA | NA | YES | IP Address: YES Mask: YES Gateway: YES | Brightness: YES Sharpness: YES Contrast: YES Saturation: YES Color: YES NOise reduction: YES White balance: YES Image Rotate: YES | H.264/H.265 Switch: YES Resolution: YES Frame rate: YES Bitrate: YES CBR/VBR: YES PAL/NTSC: NO | On/Off: YES Net. edit: YES Sensitivity: YES | On/Off: YES Zone edit: YES | YES | OSD NAme: YES OSD Date/Time: YES | NA | 5.2.3.33663B250725.IK7.U1(07C06) | 1.4.13.81903B250919.N0Z.U1(8B818) |  | 2025-11-19
Szablon (A) NVR oraz kamera z tej samej serii | 6000 | 5 Mpx | 6000 | NHDR-5116AHD | Local: YES,NO,NA CMS: YES,NO,NA Web: YES,NO,NA Mobile: YES,NO,NA NMS: YES,NO,NA | Local: YES,NO,NA CMS: YES,NO,NA Web: YES,NO,NA Mobile: YES,NO,NA NMS: YES,NO,NA | 1920x1080 | 6144 kbps | 25 | CBR / VBR |  | Local: YES,NO,NA CMS: YES,NO,NA Web: YES,NO,NA Mobile: YES,NO,NA NMS: YES,NO,NA | Local: YES,NO,NA CMS: YES,NO,NA Web: YES,NO,NA Mobile: YES,NO,NA NMS: YES,NO,NA | 1280x720 | 2000 kbps | 25 | CBR / VBR | 50 | YES NO | YES/NO NA | YES/NO NA | YES/NO NA | Video tampering: NA Object detection(Object abandoned): NA Object detection(Object missing): NA Line crossing: YES Region entrance: YES Region exiting: YES Loitering detection: NA Crowd detection: NA UNAuthorized parking: NA Face detection: NA Face detection(NO mask): NA Target counting by line: NA Heat map: NA Intrusion: YES Target counting by area: NA Fire detection: NA SMART Motion detection: YES Video metadata: NA Audio detection: YES Audio alarm: NA Temp. measurement: NA Light alarm: NA Duo light: YES Tags in playback: YES | YES/NO NA | YES/NO NA | Pan,Tilt: YES, NO, NA Zoom: YES, NO, NA Focus: YES, NO, NA Push AF: YES, NO, NA Preset: YES, NO, NA Patrol: YES, NO, NA | YES/NO NA | YES/NO NA | IP Address: YES Mask: YES, NO Gateway: YES, NO | Brightness: YES, NO, NA Sharpness: YES, NO, NA Contrast: YES, NO, NA Saturation: YES, NO, NA Color: YES, NO, NA NOise reduction: YES, NO, NA White balance: YES, NO, NA Image Rotate: YES, NO, NA | H.264/H.265 Switch: YES, NO, NA Resolution: YES, NO Frame rate: YES, NO Bitrate: YES, NO CBR/VBR: YES, NO PAL/NTSC: YES, NO | On/Off: YES, NO Net. edit: YES, NO Sensitivity: YES, NO | On/Off: YES, NO, NA Zone edit: YES, NO, NA | YES, NO | OSD name: YES, NO, NA OSD Date/Time: YES, NO, NA | YES, NO | ....... | .........
Szablon (B) NVR oraz kamera z innych serii | 5000 | 1 Mpx | 3200AHD, 5100AHD, 5300AHD, 4M5300AHD | NHDR-5116AHD | Local: YES,NO,NA CMS: YES,NO,NA Web: YES,NO,NA Mobile: YES,NO,NA NMS: YES,NO,NA | Local: YES,NO,NA CMS: YES,NO,NA Web: YES,NO,NA Mobile: YES,NO,NA NMS: YES,NO,NA | 1920x1080 | 6144 kbps | 25 | CBR / VBR | 50 | Local: YES,NO,NA CMS: YES,NO,NA Web: YES,NO,NA Mobile: YES,NO,NA NMS: YES,NO,NA | Local: YES,NO,NA CMS: YES,NO,NA Web: YES,NO,NA Mobile: YES,NO,NA NMS: YES,NO,NA | 1280x720 | 2000 kbps | 25 | CBR / VBR | 50 | YES NO | NOt tested | NOt tested | NOt tested | NOt tested | NOt tested | NOt tested | Pan,Tilt: YES, NO, NA Zoom: YES, NO, NA Focus: YES, NO, NA Push AF: YES, NO, NA Preset: YES, NO, NA Patrol: YES, NO, NA | NOt tested | YES/NO NA | NOt tested | NOt tested | NOt tested | NOt tested | NOt tested | NOt tested | NOt tested | YES, NO | ....... | .........
Note on T5: Detekcja ruchu - oznacza możliwość odbierania przez rejestrator alarmów detekcji ruchu wysyłanych przez kamerę
Note on V5: Alarmy Wej./Wyj. - oznacza możliwość odbierania przez rejestrator alarmów z wejścia alarmowego kamery lub sterowania przez rejestrator wyjściem alarmowym kamery
Note on W5: Audio We/Wy - oznacza możliwość odbierania przez rejestrator dzwięku z wejścia audio kamery lub wysyłania dźwięku na wyjście audio kamery
Note on X5: Analiza obrazu - oznacza możliwość odbioru przez rejestrator informacji o zdarzeniach analizy obrazu wysyłanych przez kamerę
Note on AB5: It means the possibility of adapting the display mode in the recorder to the image generated by the FishEye camera (with a fisheye lens).
Note on AC5: Wyszukiwanie w sieci - oznacza możliwość wyszukania przez rejestrator kamery podłączonej do odpowiedniej sieci względem rejestratora oraz której parametry sieciowe zostały odpowiednio skonfigurowane po względem ustawień sieciowych rejestratora.
Note on AD5: Parametry sieciowe - oznacza możliwość konfiguracji z poziomu rejestratora wymienionych parametrów sieciowych kamery
Note on AE5: Parametry obrazu - oznacza możliwość konfiguracji z poziomu rejestratora wymienionych parametrów obrazu kamery
Note on AF5: Strumień 1 / Strumień 2 - oznacza możliwość konfiguracji z poziomu rejestratora wymienionych parametrów strumieni wideo kamery
Note on AG5: Detekcja ruchu - oznacza możliwość konfiguracji z poziomu rejestratora wymienionych parametrów funkcji detekcji ruchu kamery
Note on AH5: Strefy prywatności - oznacza możliwość konfiguracji z poziomu rejestratora wymienionych parametrów stref prywatności kamery
Note on AI5: Synchronizacja czasu/daty - oznacza możliwość synchronizacji czasu kamery z aktualnym czasem rejestratora do którego została podłączona
Note on AJ5: OSD - oznacza możliwość konfiguracji z poziomu rejestratora wymienionych parametrów wyświetlania informacji na tle obrazu z kamery
Note on AK5: Means that the camera has been tested for correct operation in the event of a wired connection being replaced by a WiFi wireless connection. It should be remembered, however, that the correct operation of this type of connection depends on the devices used for wireless transmission, which cannot be guaranteed in any way.
Note on E32: Na dzień dzisijeszy brak kompatybilności

## Dane wejsciowe
Seria kamery | Rozdzielczość kamery | Seria rejestratorów
2000 | 1 Mpx | 3200AHD, 5100AHD, 5300AHD, 4M5300AHD
3000 | 1.2 Mpx | 4104AHD 4108AHD 4116AHD 4304AHD 4308AHD 4316AHD
4000 | 2 Mpx | NVR-6332P16-H4
5000 | 3 Mpx | 6000
6000 | 4 Mpx | 7300
7000 | 5 Mpx | 7700-H2
8000 | 6 Mpx | 7700-H1
IPN | 8 Mpx | 4000
| 9 Mpx | NVR-6332-H2/F NVR-6332-H8/F NVR-6332-H8/FR NVR-6364-H8/R NVR-6408-H1/F
| 12 Mpx | NVR-6308P8-H1-II
| D1 | NVR-4116-H1 NVR-4204P4-H1 NVR-4308P8-H1 NVR-4408P8-H1/F NVR-4416P16-H2/F NVR-4204P4-H1/F NVR-4108-H1 NVR-4532-H4/F
NHDR-6004-H1 NHDR-6008-H1 NHDR-6016-H1 NHDR-6116-H2
NVR-620x-H1 NVR-620xPx-H1 NVR-630xPx-H1 NVR-6316-H1 NVR-6308-H2
NVR-620x-H1 NVR-620xPx-H1 NVR-630xPx-H1 NVR-6316-H1 NVR-6308-H2 NVR-6332-H2/F NVR-6332-H8/F NVR-6332-H8/FR NVR-6364-H8/R NVR-6408-H1/F NVR-6304P4-H1-II NVR-6308P8-H1-II NVR-6316-H2-II NVR-6316P16-H2 NVR-6432-H2-F
NVR-6304P4-H1-II NVR-6308P8-H1-II NVR-6316-H2-II NVR-6316P16-H2
NVR-4108-H1/F-II NVR-4116-H1/F-II NVR-4204P4-H1/F-II NVR-4408P8-H1/F-II NVR-4416P16-H2/F-II NVR-4532-H4/F-II
NHDR-4104-H1 NHDR-4108-H1 NHDR-4304-H1 NHDR-4308-H1 NHDR-4308-H2
NVR-6408-H1/F NVR-6232-H2/F
NVR-6364-H8/R NVR-6332-H8/FR
NHDR-6004-H1-II NHDR-6008-H1-II NHDR-6016-H1-II NHDR-6116-H2-II
NHDR-6004A-H-II NHDR-6008A-H-II NHDR-6016A-H-II NHDR-6116A-H2-II
NVR-6304P4A-H1-II NVR-6308P8A-H1-II NVR-6316P16A-H1-II NVR-6316A-H1-II NVR-6316A-H2-II
NVR-6204-H1/LITE NVR-6208-H1/LITE NVR-6116-H1/LITE NVR-6204P4-H1-II NVR-6208P8-H1-II
NHDR-4304-H1 NHDR-4308-H1 NHDR-4308-H2
NHDR-4104-H1 NHDR-4108-H1 NHDR-4116-H2/F